## tba
Mã trạm | Tên trạm | Tuyến | Số Pha | Công suất | Điện áp | Số MBA | Sở hữu | Vị trí | Hiệu MCCB | Idm MCCB | Nấc MCCB | Cáp suất xuống | Cáp suất lên | Mã PK | Pha đấu nối | Ngày lắp đặt | Tổ quản lý | Ghi chú | Nhật ký thi công | Tồn tại
MaTram | TenTram | Tuyen | SoPha | CongSuat | DienAp | SoMba | SoHuu | ViTri | HieuMccb | IdmMccb | NacMccb | CapSuatXuong | CapSuatLen | MaPk | PhaDauNoi | NgayLapDat | ToQuanLy | GhiChu | NhatKyThiCong | TonTai
210500001 | CỌ DẦU 1 | 478-Xuân Hưng | 1 | 200 | 12.7/0.22-0.44 | 2 | DL | 478/22/270/10/8T | ABB | 400 | 1 |  |  | PK05000033179001 | A | 2006-11-13 | Xuân Hưng |  | Thay MBA xì dầu 24/11/15
210500002 | CƠ SỞ MỘC THỌ VỰC | 478-Xuân Hưng | 3 | 112.5 | 22/0.4 | 3 | KH | 478/22/62 | 0 | 0 | 0 |  |  | PK05000027269001 | ABC | 0 | Trung tâm 1 |  | 0
210500003 | CỌ DẦU 2 | 478-Xuân Hưng | 1 | 200 | 12.7/0.22-0.44 | 2 | DL | 478/22/270/10/8P | MERLIN GERIN | 200 | 1 |  |  | PK05000033181001 | A | 2008-04-02 | Xuân Hưng |  | TDL 05/04/2016
210500004 | XUÂN TÂM 1A | 478-Xuân Hưng | 3 | 150 | 22/0.4 | 3 | DL | 478/22/88 | ABB | 250 | 1 |  |  | PK05000033089001 | ABC | 2010-06-07 | Xuân Hưng |  | TDL 18/12/2016 TDL 11/01/2017
210500005 | PHÂN TRƯỜNG 5-3 | 478-Xuân Hưng | 1 | 100 | 12.7/0.22-0.44 | 2 | DL | 478/22/100/69 | ABB | 200 | 1 |  |  | PK05000036286001 | C | 2005-02-18 | Xuân Hưng |  | 0
210500006 | XUÂN HÒA 1A | 478-Xuân Hưng | 1 | 150 | 12.7/0.22-0.44 | 2 | DL | 478/22/363 | MERLIN GERIN | 250 | 1 |  |  | PK05000033141001 | C | 2006-11-13 | Xuân Hưng |  | 0
210500007 | XUÂN TÂM 7A | 478-Xuân Hưng | 3 | 225 | 22/0.4 | 3 | DL | 478/22/223 | LS | 300 | 1 |  |  | PK05000040456001 | ABC | 2005-02-18 | Xuân Hưng |  | 0
210500008 | XUÂN HƯNG 10 | 478-Xuân Hưng | 1 | 50 | 12.7/0.22-0.44 | 2 | DL | 478/22/317/10 | LS | 160 | 1 |  |  | PK05000036325001 | C | 2005-02-18 | Xuân Hưng |  | Điều hòa ngày 28/12/2015
210500009 | XUÂN TÂM 4A | 478-Xuân Hưng | 3 | 300 | 22/0.4 | 3 | DL | 478/22/159 | MERLIN GERIN | 400 | 0.8 |  |  | PK05000033095001 | ABC | 2005-02-18 | Xuân Hưng
210500010 | XUÂN HƯNG 7 | 478-Xuân Hưng | 1 | 100 | 12.7/0.22-0.44 | 1 | DL | 478/22/306/13 | 0 | 250 | 1 |  |  | PK05000036319001 | B | 2010-06-07 | Xuân Hưng |  | Thay MBA xì dầu 08/11/2015
210500011 | XUÂN HƯNG 8 | 478-Xuân Hưng | 1 | 150 | 12.7/0.22-0.44 | 2 | DL | 478/22/314/4 | MERLIN GERIN | 160 | 1 |  |  | PK05000036321001 | B | 2005-02-18 | Xuân Hưng | TBA có nhà thờ
210500012 | XUÂN HƯNG 9 | 478-Xuân Hưng | 1 | 75 | 12.7/0.22-0.44 | 1 | DL | 478/22/314/18 | ABB | 200 | 0.8 |  |  | PK0500T062302001 | B | 2008-04-02 | Xuân Hưng |  | TDL 27/12/2017
210500013 | XUÂN TRƯỜNG 102 | 471-Suối Cao | 3 | 560 | 22/0.4 | 1 | DL | 471/22/37 | ABB | 1250 | 0.64 | 3CV400+CV185 | 6CV185 | PK05000085696001 | ABC | 2008-04-02 | Trung tâm 1 |  | TDL 17/01/2017
210500014 | ĐÈN ĐƯỜNG THỊ TRẤN 2 | 478-Xuân Hưng | 1 | 37.5 | 12.7/0.22-0.44 | 1 | KH | 478/22/55 | 0 | 80 | 1 |  |  |  | C | 2008-04-02 | Trung tâm 1 |  | TDL 22/01/2017
210500015 | XUÂN TRƯỜNG 118 | 478-Xuân Hưng | 3 | 400 | 22/0.4 | 1 | DL | 478/22/056 | ABB | 630 | 1 | 3CV200+CV95 | 2x3CV120 | PK05000035543001 | ABC | 2006-11-13 | Trung tâm 1 |  | 0
210500016 | NÚI LE | 478-Xuân Hưng | 3 | 225 | 22/0.4 | 3 | DL | 478/22/73 | ABB | 320 | 1 | 3CV95+CV70 | 3CV95+CV70 | PK0500T062303001 | ABC | 2006-11-13 | Trung tâm 1 |  | JCM 2017 10/08/2017
210500017 | XUÂN TÂM 1 | 478-Xuân Hưng | 3 | 300 | 22/0.4 | 3 | DL | 478/22/93 | LS | 630 | 0.8 |  |  | PK05000033087001 | ABC | 2006-11-13 | Xuân Hưng |  | 0
210500018 | XUÂN TÂM 2 | 478-Xuân Hưng | 3 | 225 | 22/0.4 | 3 | DL | 478/22/113 | ABB | 400 | 0.8 |  |  | PK05000033090001 | B | 2005-02-18 | Xuân Hưng |  | Tăng dung lượng ngày 03/12/15
210500019 | XUÂN TÂM 3 | 478-Xuân Hưng | 3 | 225 | 22/0.4 | 3 | DL | 478/22/132 | MERLIN GERIN | 250 | 1 |  |  | PK05000033092001 | C | 2008-04-02 | Xuân Hưng |  | 0
210500020 | XUÂN TÂM 4 | 478-Xuân Hưng | 3 | 560 | 22/0.4 | 1 | DL | 478/22/152 | ABB | 1250 | 0.72 |  |  | PK05000092536001 | ABC | 2010-06-07 | Xuân Hưng |  | TDL ngày 12/06/2016
210500021 | XUÂN TÂM 5 | 478-Xuân Hưng | 3 | 300 | 22/0.4 | 3 | DL | 478/22/179 | ABB | 630 | 0.72 |  |  | PK05000033096001 | ABC | 2008-04-02 | Xuân Hưng |  | JCM 2017 21/05/2017
210500022 | XUÂN TÂM 6 | 478-Xuân Hưng | 3 | 560 | 22/0.4 | 1 | DL | 478/22/207 | ABB | 1250 | 0.72 |  |  | PK05000033105001 | ABC | 2006-11-13 | Xuân Hưng |  | Tách trạm ngày 12/06/2016
210500023 | XUÂN TÂM 7 | 478-Xuân Hưng | 3 | 300 | 22/0.4 | 3 | DL | 478/22/233 | ABB | 400 | 0.9 |  |  | PK05000033109001 | ABC | 2010-06-07 | Xuân Hưng |  | TDL ngày 13/06/2016
210500024 | XUÂN HƯNG 1 | 478-Xuân Hưng | 3 | 250 | 22/0.4 | 1 | DL | 478/22/260 | ABB | 320 | 1 |  |  | PK05000033162001 | A | 2010-06-07 | Xuân Hưng |  | 0
210500025 | XUÂN HƯNG 2 | 478-Xuân Hưng | 3 | 400 | 22/0.4 | 1 | DL | 478/22/270/7 | ABB | 630 | 0.8 |  |  | PK05000033165001 | ABC | 2006-11-13 | Xuân Hưng | TBA có nhà thờ
210500026 | XUÂN HƯNG 4 | 478-Xuân Hưng | 3 | 400 | 22/0.4 | 1 | DL | 478/22/311 | ABB | 630 | 0.8 |  |  | PK05000035457001 | ABC | 2005-02-18 | Xuân Hưng |  | TDL 20/08/2017
210500027 | XUÂN HƯNG 5 | 478-Xuân Hưng | 3 | 400 | 22/0.4 | 1 | DL | 478/22/329 | ABB | 630 | 0.8 |  |  | PK05000033170001 | ABC | 2008-04-02 | Xuân Hưng |  | 0
210500028 | XUÂN HƯNG 6 | 478-Xuân Hưng | 3 | 160 | 22/0.4 | 1 | DL | 478/22/344 | ABB | 320 | 1 |  |  | PK05000033171001 | B | 2006-11-13 | Xuân Hưng | TBA có nhà thờ
210500029 | XUÂN HÒA 1 | 478-Xuân Hưng | 1 | 150 | 12.7/0.22-0.44 | 2 | DL | 478/22/357 | LS | 200 | 1 |  |  | PK05000033143001 | A | 2008-04-02 | Xuân Hưng |  | TDL 09/02/2017
210500030 | XUÂN HÒA 2 | 478-Xuân Hưng | 1 | 100 | 12.7/0.22-0.44 | 2 | DL | 478/22/372 | ABB | 250 | 1 |  |  | PK05000033145001 | B | 2010-06-07 | Xuân Hưng | TBA có nhà thờ
210500031 | XUÂN HÒA 3 | 478-Xuân Hưng | 1 | 200 | 12.7/0.22-0.44 | 2 | DL | 478/22/386 | ABB | 500 | 1 |  |  | PK05000033147001 | C | 2005-02-18 | Xuân Hưng |  | TDL 27/12/2017
210500032 | XUÂN HÒA 4 | 478-Xuân Hưng | 1 | 200 | 12.7/0.22-0.44 | 2 | DL | 478/22/408 | MERLIN GERIN | 250 | 1 |  |  | PK05000033149001 | A | 2006-11-13 | Xuân Hưng |  | TDL 16/07/2017
210500033 | XUÂN HƯNG 2A | 478-Xuân Hưng | 3 | 320 | 22/0.4 | 1 | DL | 478/22/279 | MERLIN GERIN | 200 | 0.8 |  |  | PK05000033185001 | A | 2010-06-07 | Xuân Hưng |  | TDL 05/04/2016
210500034 | ẤP 4 XUÂN HƯNG | 478-Xuân Hưng | 1 | 200 | 12.7/0.22-0.44 | 2 | DL | 478/22/276/3 | ABB | 320 | 1 |  |  | PK05000033173001 | A | 2006-11-13 | Xuân Hưng |  | TDL 20/08/2017
210500035 | CHỢ GIA RAY | 471-Suối Cao | 3 | 400 | 22/0.4 | 1 | DL | 471/22/19A/17 | ABB | 1250 | 0 | 3CV400+CV150 | 6CV185+CV120 | PK05000002979001 | ABC | 2008-04-02 | Trung tâm 1 | TBA có nhà thờ
210500036 | TRƯỜNG CẤP 3 XUÂN LỘC | 471-Suối Cao | 3 | 75 | 22/0.4 | 3 | KH | 471/22/24 | 0 | 0 | 0 |  |  | PK05000002991001 | ABC | 0 | Trung tâm 1 |  | Thay CB 01 lộ lên ngày 26/12/2015
210500037 | KHU 7-1 | 478-Xuân Hưng | 3 | 150 | 22/0.4 | 3 | DL | 478/22/57/5/8 | LS | 250 | 1 | 3CV95+CV70 | 3CV95+CV70 | PK05000032456001 | ABC | 2006-11-13 | Trung tâm 1 |  | TDL 09/02/2017 | Ống lên k có co 92
210500038 | KHU 7-3 | 478-Xuân Hưng | 3 | 225 | 22/0.4 | 3 | DL | 478/22/57/22 | ABB | 320 | 1 | 3CV95+CV70 | 3CV95+CV70 | PK05000038633001 | ABC | 2005-02-18 | Trung tâm 1 |  | Thay CB ngày 18/10/2015 | Co ống lên xuống hở (thùng ngang)
210500039 | CÂY XĂNG A4 | 478-Xuân Hưng | 1 | 25 | 12.7/0.22-0.44 | 1 | KH | 478/22/249/1 | 0 | 0 | 0 |  |  |  | C | 0 | Xuân Hưng |  | TDL 09/02/2017
210500040 | CỌ DẦU 3 | 478-Xuân Hưng | 1 | 200 | 12.7/0.22-0.44 | 2 | DL | 478/22/270/10/18 | LS | 400 | 1 |  |  | PK05000038614001 | B | 2005-02-18 | Xuân Hưng | TBA có nhà thờ
210500041 | ĐÈN ĐƯỜNG CÔNG VIÊN | 471-Suối Cao | 3 | 75 | 22/0.4 | 3 | KH | 471/22/32 | 0 | 0 | 0 |  |  | PK05000003000001 | ABC | 0 | Trung tâm 1 |  | TDL 16/07/2017
210500042 | ĐÈN ĐƯỜNG XUÂN TÂM 4 | 478-Xuân Hưng | 1 | 25 | 12.7/0.22-0.44 | 1 | KH | 478/22/160 | 0 | 0 | 0 |  |  | PK05000003017001 | C | 0 | Xuân Hưng |  | TDL 14/12/2017
210500043 | ĐÈN ĐƯỜNG XUÂN TÂM 1 | 479-Gia Ui | 1 | 25 | 12.7/0.22-0.44 | 1 | KH | 478/22/90/1 | 0 | 0 | 0 |  |  | PK05000003008001 | A | 0 | Xuân Hưng |  | Thay CB ngày 26/11/2015
210500044 | ĐÈN ĐƯỜNG XUÂN TÂM 2 | 479-Gia Ui | 1 | 25 | 12.7/0.22-0.44 | 1 | KH | 478/22/114/1 | 0 | 0 | 0 |  |  | PK05000003013001 | B | 0 | Xuân Hưng |  | 0
210500045 | ĐÈN ĐƯỜNG XUÂN TÂM 3 | 479-Gia Ui | 1 | 25 | 12.7/0.22-0.44 | 1 | KH | 478/22/141/1 | 0 | 0 | 0 |  |  | PK05000003015001 | A | 0 | Xuân Hưng |  | TDL 18/12/2016
210500046 | GIA RAY 5 | 478-Xuân Hưng | 3 | 112.5 | 22/0.4 | 3 | DL | 474/22/52/15 | LS | 250 | 0.8 | 3CV95+CV25 | 2x3CV70 | PK05000002460001 | ABC | 2006-11-13 | Trung tâm 1 |  | JCM 2017 21/05/2017
210500047 | PHAN DANH VƯỢNG | 478-Xuân Hưng | 1 | 25 | 12.7/0.22-0.44 | 1 | KH | 478/22/237/28 | 0 | 0 | 0 |  |  | PK05000037844001 | A | 0 | Xuân Hưng |  | Thay thùng cáp chỉnh nấc 02/11/2017
210500048 | PHÂN TRƯỜNG 5-1 | 478-Xuân Hưng | 1 | 75 | 12.7/0.22-0.44 | 2 | DL | 478/22/100/15 | MERLIN GERIN | 160 | 1 |  |  | PK05000036284001 | A | 2010-06-07 | Xuân Hưng |  | Cân pha trung thế B->A 20/08/2017
210500049 | TRANG TRẠI ÔNG VƯỢNG | 478-Xuân Hưng | 1 | 37.5 | 12.7/0.22-0.44 | 1 | KH | 478/22/243/4T | 0 | 0 | 0 |  |  | PK05000021498001 | C | 0 | Xuân Hưng |  | TDL 18/12/2016
210500050 | TRUNG ĐOÀN 429 | 478-Xuân Hưng | 1 | 25 | 12.7/0.22-0.44 | 1 | DL | 478/22/100/36A/11 | MERLIN GERIN | 100 | 1 |  |  | PK05000034403001 | C | 2008-04-02 | Xuân Hưng |  | TDL 27/12/2017
210500051 | ĐƯỜNG BE79 | 478-Xuân Hưng | 1 | 175 | 12.7/0.22-0.44 | 2 | DL | 478/22/292/6 | ABB | 250 | 1 |  |  | PK05000053316001 | C | 2005-02-18 | Xuân Hưng |  | 0
210500052 | XUÂN TÂM 3A | 478-Xuân Hưng | 3 | 150 | 22/0.4 | 3 | DL | 478/22/145 | MERLIN GERIN | 160 | 0.8 |  |  | PK05000055654001 | B | 2006-11-13 | Xuân Hưng |  | 0
210500053 | KHU 7-2 | 478-Xuân Hưng | 1 | 75 | 12.7/0.22-0.44 | 2 | DL | 478/22/068 | MERLIN GERIN | 125/160 | 1 | 2CV95+CV11 | 2CV95 | PK05000041977001 | A | 2010-06-07 | Trung tâm 1 |  | TDL 17/02/2017
210500054 | ĐÈN ĐƯỜNG XUÂN HƯNG 3 | 478-Xuân Hưng | 1 | 25 | 12.7/0.22-0.44 | 1 | KH | 478/22/320 | 0 | 0 | 0 |  |  | PK05000003010001 | C | 0 | Xuân Hưng |  | 0
210500055 | XUÂN HÒA 3A | 478-Xuân Hưng | 1 | 150 | 12.7/0.22-0.44 | 2 | DL | 478/22/396 | ABB | 320 | 0.8 |  |  | PK05000038613001 | C | 2008-04-02 | Xuân Hưng |  | 0
210500056 | ĐÈN ĐƯỜNG THỊ TRẤN 1 | 471-Suối Cao | 1 | 50 | 12.7/0.22-0.44 | 2 | KH | 471/22/25 | MERLIN GERIN | 125 | 0.8 |  |  |  | C | 2008-04-02 | Trung tâm 1 |  | 0
210500057 | ĐÈN ĐƯỜNG XUÂN TÂM 5 | 478-Xuân Hưng | 1 | 50 | 12.7/0.22-0.44 | 2 | KH | 478/22/203/1 | 0 | 0 | 0 |  |  |  | B | 0 | Xuân Hưng |  | 0
210500058 | ĐÈN ĐƯỜNG XUÂN HƯNG 1 | 478-Xuân Hưng | 1 | 25 | 12.7/0.22-0.44 | 1 | KH | 478/22/255/1 | 0 | 0 | 0 |  |  |  | A | 0 | Xuân Hưng |  | 0
210500059 | ĐÈN ĐƯỜNG XUÂN HƯNG 2 | 478-Xuân Hưng | 1 | 25 | 12.7/0.22-0.44 | 1 | KH | 478/22/288/1 | 0 | 0 | 0 |  |  |  | C | 0 | Xuân Hưng |  | 0
210500060 | ĐÈN ĐƯỜNG XUÂN HƯNG 4 | 478-Xuân Hưng | 1 | 25 | 12.7/0.22-0.44 | 1 | KH | 478/22/353/1 | 0 | 0 | 0 |  |  | PK05000043011001 | B | 0 | Xuân Hưng |  | 0
210500061 | ĐÈN ĐƯỜNG XUÂN HÒA 1 | 478-Xuân Hưng | 1 | 25 | 12.7/0.22-0.44 | 1 | KH | 478/22/396/1 | 0 | 0 | 0 |  |  |  | A | 0 | Xuân Hưng |  | 0
210500062 | NƯỚC ĐÁ THUẬN PHÁT | 478-Xuân Hưng | 3 | 560 | 22/0.4 | 1 | KH | 478/22/12A/1 | 0 | 0 | 0 |  |  | PK05000027324001 | ABC | 0 | Trung tâm 1 |  | JCM 2017 28/06/2017
210500063 | HUYỆN ỦY | 471-Suối Cao | 3 | 225 | 22/0.4 | 3 | DL | 471/22/27/2 | ABB | 320 | 1 | 3CV185 | 3CV185 | PK05000031911001 | ABC | 2006-11-13 | Trung tâm 1 |  | 0
210500064 | TT BỒI DƯỠNG CHÍNH TRỊ | 471-Suối Cao | 3 | 50 | 22/0.4 | 1 | KH | 471/22/27/7/2 | 0 | 0 | 0 |  |  | PK05000002974001 | ABC | 0 | Trung tâm 1 |  | 0
210500065 | GIA RAY 2 | 471-Suối Cao | 3 | 560 | 22/0.4 | 1 | DL | 471/22/27/10 | MITSUBISHI | 630 | 0 | 3CV120+CV95 | 3CV185+CV70 | PK05000087083001 | ABC | 2005-02-18 | Trung tâm 1 |  | 0
210500066 | ĐÈN ĐƯỜNG THỊ TRẤN 5 | 471-Suối Cao | 1 | 25 | 12.7/0.22-0.44 | 1 | KH | 471/22/27/8 | 0 | 0 | 0 |  |  | PK05000002984001 | B | 0 | Trung tâm 1 |  | JCM 2017
210500067 | ĐÈN ĐƯỜNG THỊ TRẤN 6 | 471-Suối Cao | 1 | 25 | 12.7/0.22-0.44 | 1 | KH | 471/22/27/15 | 0 | 0 | 0 |  |  | PK05000002987001 | C | 0 | Trung tâm 1 |  | TDL ngày 28/12/2015
210500068 | ĐÀI TH ĐỒNG NAI | 471-Suối Cao | 3 | 112.5 | 22/0.4 | 3 | DL | 471/22/27/6A/147 | LS | 150 | 0 | 3CV95+CV95 | 0 | PK05000080852001 | ABC | 2008-06-15 | Trung tâm 1 |  | TDL 21/05/2017 | Hư bản lề cửa
210500069 | UBND HUYỆN XUÂN LỘC | 471-Suối Cao | 3 | 150 | 22/0.4 | 3 | KH | 471/22/29/2 | 0 | 0 | 0 |  |  | PK05000002969001 | ABC | 0 | Trung tâm 1 |  | 0
210500070 | ĐÈN ĐƯỜNG TRỤC CHÍNH 2 | 478-Xuân Hưng | 3 | 45 | 22/0.4 | 3 | KH | 478/22/52/9 | 0 | 0 | 0 |  |  | PK05000043005001 | ABC | 0 | Trung tâm 1 |  | 0
210500071 | HỘI LÀM VƯỜN 3 | 479-Gia Ui | 1 | 75 | 12.7/0.22-0.44 | 2 | DL | 478/22/140/12 | Mitsubishi | 100 | 1 |  |  | PK05000058419001 | C | 2005-02-18 | Xuân Hưng |  | TDL 23/01/12017
210500072 | HỘI LÀM VƯỜN 4 | 479-Gia Ui | 3 | 150 | 22/0.4 | 3 | DL | 478/22/140/24 | ABB | 200 | 1 |  |  | PK05000053811001 | ABC | 2005-02-18 | Xuân Hưng |  | 0
210500073 | TRƯỜNG THCS PHAN BỘI CHÂU | 471-Suối Cao | 1 | 50 | 12.7/0.22-0.44 | 1 | KH | 471/22/27/8/1 | 0 | 0 | 0 |  |  |  | A | 0 | Trung tâm 1 | Sự cố 22/11/2017
210500074 | XUÂN HƯNG 13 | 478-Xuân Hưng | 1 | 100 | 12.7/0.22-0.44 | 1 | DL | 478/22/317/5 | ABB | 630 | 0.8 |  |  | PK05000060243001 | B | 2006-11-13 | Xuân Hưng |  | 0
210500075 | GIA RAY 6 | 471-Suối Cao | 1 | 75 | 12.7/0.22-0.44 | 2 | DL | 471/22/27/26 | ABB | 200 | 0.9 | 2CV95+CV11 | 4CV50 | PK05000060213001 | B | 2006-11-13 | Trung tâm 1 |  | 0
210500076 | NHÀ VĂN HÓA XUÂN LỘC | 471-Suối Cao | 3 | 75 | 22/0.4 | 3 | KH | 471/22/28/1 | 0 | 0 | 0 |  |  | PK05000058398001 | ABC | 0 | Trung tâm 1 |  | 0
210500077 | PHONG PHÚ | 478-Xuân Hưng | 3 | 320 | 22/0.4 | 1 | KH | 478/22/10/1 | BREAKER | 400 | 1 |  |  | PK05000027265001 | ABC | 2006-11-13 | Trung tâm 1 |  | 0
210500078 | XUÂN TÂM 3B | 479-Gia Ui | 3 | 300 | 22/0.4 | 3 | DL | 478/22/132/1 | ABB | 400 | 1 |  |  | PK0500T060954001 | A | 2005-02-18 | Xuân Hưng |  | 0
210500079 | CÔNG TY ÚT PHÚC | 478-Xuân Hưng | 3 | 160 | 22/0.4 | 1 | KH | 478/22/167A/1 | 0 | 0 | 0 |  |  | PK05000065652001 | ABC | 0 | Xuân Hưng |  | 0
210500080 | CƠ SỞ DƯƠNG THỊ MỸ PHI | 479-Gia Ui | 3 | 75 | 22/0.4 | 3 | KH | 478/22/144A | 0 | 0 | 0 |  |  | PK05000068054001 | ABC | 0 | Xuân Hưng |  | 0
210500081 | TRƯỜNG TH TRIỆU THỊ TRINH | 478-Xuân Hưng | 1 | 50 | 12.7/0.22-0.44 | 1 | KH | 478/22/270/3A/2 | 0 | 0 | 0 |  |  | PK05000068622001 | A | 0 | Xuân Hưng |  | Thay CB ngày 18/10/2015
210500082 | CƠ SỞ MAI THẢO 1 | 479-Gia Ui | 3 | 112.5 | 22/0.4 | 3 | KH | 478/22/116/10/1P | 0 | 0 | 0 |  |  | PK05000027287001 | ABC | 0 | Xuân Hưng |  | 0
210500084 | HỘI LÀM VƯỜN 2 | 479-Gia Ui | 3 | 150 | 22/0.4 | 3 | DL | 478/22/116/10/34 | MERLIN GERIN | 125 | 0.8 |  |  | PK05000053311001 | ABC | 2010-06-07 | Xuân Hưng |  | 0
210500085 | TRẠI GÀ HUỲNH NGA | 479-Gia Ui | 3 | 150 | 22/0.4 | 3 | KH | 478/22/116/10/22/1 | 0 | 0 | 0 |  |  | PK05000053360001 | ABC | 0 | Xuân Hưng |  | 0
210500088 | TRẠI CN VŨ XUÂN TRƯỜNG | 478-Xuân Hưng | 3 | 160 | 22/0.4 | 1 | KH | 478/22/243/20/1 | 0 | 0 | 0 |  |  | PK05000049905001 | ABC | 0 | Xuân Hưng |  | 0
210500090 | TRẠI BÒ NAM DU | 478-Xuân Hưng | 3 | 160 | 22/0.4 | 1 | KH | 478/22/243/58/1 | 0 | 0 | 0 |  |  | PK05000057817001 | ABC | 0 | Xuân Hưng |  | 0
210500091 | CƠ SỞ GẠCH HIỆP NGUYỄN 1 | 478-Xuân Hưng | 3 | 320 | 22/0.4 | 1 | KH | [11 empty] | 0
210500092 | DNTN ĐẠI PHƯỚC LỘC | 478-Xuân Hưng | 3 | 560 | 22/0.4 | 1 | KH | 478/22/243/60 | 0 | 0 | 0 |  |  | PK05000054291001 | ABC | 0 | Xuân Hưng |  | JCM 2016
210500093 | CÁNH ĐỒNG MU RÙA | 478-Xuân Hưng | 3 | 75 | 22/0.4 | 3 | DL | 478/22/243/9/1 | LS | 125 | 1 |  |  | PK0500T061051001 | ABC | 2006-11-13 | Xuân Hưng |  | 0
210500094 | CÔNG TY THIÊN HOÀNG | 478-Xuân Hưng | 3 | 320 | 22/0.4 | 1 | KH | 478/22/243/47/10AP/8 | 0 | 0 | 0 |  |  | PK05000066031001 | ABC | 0 | Xuân Hưng |  | Thay CB ngày 23/10/2015
210500095 | CƠ SỞ GẠCH VŨ VĂN BAN | 478-Xuân Hưng | 3 | 320 | 22/0.4 | 1 | KH | [6 empty] | PK05000068972001 |  |  |  |  | TDL 11/01/2017
210500096 | XUÂN HƯNG 11 | 478-Xuân Hưng | 3 | 300 | 22/0.4 | 3 | DL | 478/22/326/7 | ABB | 630 | 0.8 |  |  | PK05000036327001 | ABC | 2008-04-02 | Xuân Hưng |  | JCM 2017 10/07/2016
210500097 | SUỐI LỚN | 478-Xuân Hưng | 3 | 400 | 22/0.4 | 1 | DL | 478/22/326/32 | ABB | 400 | 1 |  |  | PK05000047727001 | ABC | 2006-11-13 | Xuân Hưng |  | 0
210500098 | CƠ SỞ GẠCH HỮU ĐỨC | 478-Xuân Hưng | 3 | 320 | 22/0.4 | 1 | KH | 478/22/326/16/1 | 0 | 0 | 0 |  |  | PK05000044698001 | ABC | 0 | Xuân Hưng |  | 0
210500099 | CÔNG TY GẠCH BÌNH AN | 478-Xuân Hưng | 3 | 320 | 22/0.4 | 1 | KH | 478/22/243/36/1 | 0 | 0 | 0 |  |  | PK05000060972001 | ABC | 0 | Xuân Hưng |  | TDL 11/01/2017
210500100 | SỞ GẠCH BẢY THẬT | 478-Xuân Hưng | 3 | 250 | 22/0.4 | 1 | KH | 478/22/376/4 | 0 | 0 | 0 |  |  | PK05000037097001 | ABC | 0 | Xuân Hưng |  | 0
210500101 | CS GẠCH NGUYỄN VĂN CHÂU | 478-Xuân Hưng | 3 | 160 | 22/0.4 | 1 | KH | [6 empty] | PK05000050350001 |  |  |  |  | 0
210500102 | CƠ SỞ GẠCH MINH HẢO | 478-Xuân Hưng | 3 | 320 | 22/0.4 | 1 | KH | 478/22/376/2A/4 | 0 | 0 | 0 |  |  | PK05000049268001 | ABC | 0 | Xuân Hưng |  | 0
210500103 | CƠ SỞ GẠCH HOÀNG T SƠN | 478-Xuân Hưng | 3 | 160 | 22/0.4 | 1 | KH | 478/22/376/2A/4/13 | 0 | 0 | 0 |  |  | PK05000046099001 | ABC | 0 | Xuân Hưng |  | 0
210500104 | CƠ SỞ TRÀ GIANG | 478-Xuân Hưng | 3 | 320 | 22/0.4 | 1 | KH | [6 empty] | PK05000067138001 |  |  |  |  | JCM 2016
210500105 | CS GẠCH HOÀNG THANH SƠN 1 | 478-Xuân Hưng | 3 | 75 | 22/0.4 | 3 | KH | [6 empty] | PK05000051954001 |  |  |  |  | 0
210500106 | CƠ SỞ GẠCH TUẤN VIỆT | 478-Xuân Hưng | 3 | 320 | 22/0.4 | 1 | KH | 478/22/243/47/10AP/1AP/5 | 0 | 0 | 0 |  |  | PK05000069254001 | ABC | 0 | Xuân Hưng |  | 0
210500107 | CƠ SỞ ĐẶNG THỊ XUÂN LIÊN | 478-Xuân Hưng | 3 | 75 | 22/0.4 | 3 | KH | 478/22/184/1 | 0 | 0 | 0 |  |  | PK05000069418001 | ABC | 0 | Xuân Hưng |  | 0
210500108 | CÔNG TY ĐỨC LẬP PHÁT | 478-Xuân Hưng | 3 | 400 | 22/0.4 | 1 | KH | 478/22/243/55/5/4 | 0 | 0 | 0 |  |  | PK05000069394001 | ABC | 0 | Xuân Hưng |  | 0
210500109 | CƠ SỞ QUẾ VĂN ĐIỀN | 478-Xuân Hưng | 1 | 25 | 12.7/0.22-0.44 | 1 | KH | 478/22/100/44/1 | 0 | 0 | 0 |  |  | PK05000069583001 | C | 0 | Xuân Hưng |  | 0
210500110 | CƠ SỞ GẠCH NGỌC HÒA | 478-Xuân Hưng | 3 | 400 | 22/0.4 | 1 | KH | 478/22/243/51A/3 | 0 | 0 | 0 |  |  | PK05000069395001 | ABC | 0 | Xuân Hưng |  | 0
210500111 | TRẠI HEO HÀ BẢO HUY 1 | 479-Gia Ui | 1 | 100 | 12.7/0.22-0.44 | 1 | KH | [6 empty] | PK05000073777001 |  |  |  |  | 0
210500112 | CLB THANH LONG XUÂN HƯNG | 478-Xuân Hưng | 3 | 225 | 22/0.4 | 3 | DL | 478/22/314/18/10 | LS | 250 | 1 |  |  | PK0500T061167001 | ABC | 2005-02-18 | Xuân Hưng |  | 0
210500113 | CƠ SỞ GẠCH THỚI LAI 1 | 478-Xuân Hưng | 3 | 320 | 22/0.4 | 1 | KH | 478/22/243/42/6 | 0 | 0 | 0 |  |  | PK05000071624001 | ABC | 0 | Xuân Hưng |  | TDL 21/02/2017
210500114 | CƠ SỞ GẠCH THỚI LAI 2 | 478-Xuân Hưng | 3 | 320 | 22/0.4 | 1 | KH | 478/22/243/42/5/1 | 0 | 0 | 0 |  |  | PK05000071627001 | ABC | 0 | Xuân Hưng |  | 0
210500115 | CÔNG TY TRÁC VIỆT PHÁT | 479-Gia Ui | 3 | 250 | 22/0.4 | 1 | KH | [6 empty] | PK05000027313001 |  |  |  |  | 0
210500116 | CƠ SỞ GẠCH THANH MỸ | 478-Xuân Hưng | 3 | 320 | 22/0.4 | 1 | KH | 478/22/243/47/6/1 | 0 | 0 | 0 |  |  | PK05000071862001 | ABC | 0 | Xuân Hưng |  | 0
210500117 | CƠ SỞ GẠCH NGUYỄN VĂN VIỄN | 478-Xuân Hưng | 3 | 320 | 22/0.4 | 1 | KH | 478/22/243/47/10AT/1/4/6 | 0 | 0 | 0 |  |  | PK05000073424001 | ABC | 0 | Xuân Hưng |  | 0
210500118 | CƠ SỞ HƯƠNG LAN | 478-Xuân Hưng | 3 | 112.5 | 22/0.4 | 3 | KH | 478/22/270/10/1/1 | 0 | 0 | 0 |  |  | PK05000075422001 | ABC | 0 | Xuân Hưng |  | 0
210500119 | TRẠI HEO HÀ BẢO HUY 2 | 479-Gia Ui | 1 | 100 | 12.7/0.22-0.44 | 1 | KH | 478/22/116/10/24/35/11 | 0 | 0 | 0 |  |  | PK05000070452001 | B | 0 | Xuân Hưng |  | 0
210500120 | TÂN TIẾN 3 | 479-Gia Ui | 1 | 25 | 12.7/0.22-0.44 | 1 | KH | 478/22/116/10/24/35/6 | 0 | 0 | 0 |  |  | PK0500T061209001 | B | 0 | Xuân Hưng |  | 0
210500121 | XUÂN HÒA 3B | 478-Xuân Hưng | 1 | 150 | 12.7/0.22-0.44 | 2 | DL | 478/22/296 | LS | 200 | 1 |  |  | PK0500T061221001 | B | 2010-06-07 | Xuân Hưng |  | 0
210500122 | CTY AN PHÚ KHÁNH NĂM | 478-Xuân Hưng | 3 | 160 | 22/0.4 | 1 | KH | 478/22/243/48/21 | 0 | 0 | 0 |  |  | PK05000073734001 | ABC | 0 | Xuân Hưng |  | 0
210500123 | SUỐI LỚN A | 478-Xuân Hưng | 3 | 300 | 22/0.4 | 3 | DL | 478/22/326/41 | ABB | 320 | 1 |  |  | PK0500T061237001 | ABC | 2010-06-07 | Xuân Hưng |  | 0
210500124 | CTY CP ĐT LỘC AN | 478-Xuân Hưng | 1 | 200 | 12.7/0.22-0.44 | 2 | KH | 478/22/237/23A/25 | 0 | 0 | 0 |  |  | PK05000072674001 | A | 0 | Xuân Hưng |  | 0
210500125 | TRƯỜNG MN XUÂN TÂM | 478-Xuân Hưng | 1 | 50 | 12.7/0.22-0.44 | 1 | KH | 478/22/196/1 | 0 | 0 | 0 |  |  |  | A | 0 | Xuân Hưng |  | 0
210500126 | TÂN TIẾN 2 | 479-Gia Ui | 1 | 25 | 12.7/0.22-0.44 | 1 | KH | 478/22/116/10/24/24 | 0 | 0 | 0 |  |  | PK0500T061252001 | B | 0 | Xuân Hưng |  | 0
210500127 | CTY AN PHÚ KHÁNH 6-1 | 478-Xuân Hưng | 3 | 100 | 22/0.4 | 1 | KH | 478/22/314/18/10/16/3 | 0 | 0 | 0 |  |  | PK05000074414001 | ABC | 0 | Xuân Hưng |  | 0
210500128 | CTY AN PHÚ KHÁNH 6-2 | 478-Xuân Hưng | 3 | 100 | 22/0.4 | 1 | KH | 478/22/314/18/10/49 | 0 | 0 | 0 |  |  | PK05000074416001 | ABC | 0 | Xuân Hưng |  | 0
210500129 | CS HẠT ĐIỀU TRẦN LÊ HOÀNG | 479-Gia Ui | 3 | 112.5 | 22/0.4 | 3 | KH | 478/22/150A/1 | 0 | 0 | 0 |  |  | PK05000074906001 | ABC | 0 | Xuân Hưng |  | TDL 21/05/2017
210500130 | CƠ SỞ MINH KHANG | 472-Minh Khai | 3 | 150 | 22/0.4 | 3 | KH | 472/22/10/3/1 | 0 | 0 | 0 |  |  | PK05000036534001 | ABC | 0 | Trung tâm 1 |  | 0
210500131 | MINH KHAI 1 | 472-Minh Khai | 1 | 150 | 12.7/0.22-0.44 | 2 | DL | 472/22/11/8 | ABB | 400 | 0 | 2CV95+CV50 | 2CV95 | PK05000032423001 | B | 2007-04-03 | Trung tâm 1 |  | 0 | Ống lên k có co
210500133 | QUỐC LỘ 1A-1 | 472-Minh Khai | 3 | 320 | 22/0.4 | 1 | DL | 472/22/42/1 | ABB | 630 | 0.72 | 3CV300+CV150 | 2x3CV185+2CV120 | PK05000000277001 | ABC | 2008-08-20 | Trung tâm 1 |  | 0
210500134 | CTY GIÀY DONA STANDARD 1 | 472-Minh Khai | 3 | 8900 | 22/0.4 | 3 | KH | 472/22/60/3 | 0 | 0 | 0 |  |  | PK05000045255001 | ABC | 0 | Trung tâm 1 |  | 0
210500135 | MINH KHAI 3 | 472-Minh Khai | 1 | 200 | 12.7/0.22-0.44 | 2 | DL | 472/22/68 | ABB | 320 | 1 | 2CV185+CV8 | 2CV185 | PK05000057183001 | C | 2008-08-20 | Trung tâm 1 |  | 0
210500136 | ĐÈN ĐƯỜNG QUỐC LỘ 1A-2 | 472-Minh Khai | 1 | 25 | 12.7/0.22-0.44 | 1 | KH | 472/22/29/1 | 0 | 0 | 0 |  |  |  | C | 0 | Trung tâm 1 |  | 0
210500137 | Đ/Đ QUỐC LỘ 1A-1 | 472-Minh Khai | 1 | 25 | 12.7/0.22-0.44 | 1 | KH | [11 empty] | 0
210500138 | ĐÈN ĐƯỜNG KCN XUÂN LỘC 3 | 472-Minh Khai | 1 | 25 | 12.7/0.22-0.44 | 1 | KH | 472/22/59/11 | 0 | 0 | 0 |  |  |  | A | 0 | Trung tâm 1 |  | 0
210500139 | ĐÈN ĐƯỜNG SONG HÀNH | 472-Minh Khai | 1 | 25 | 12.7/0.22-0.44 | 1 | KH | 472/22/42/2 | 0 | 0 | 0 |  |  | PK05000064102001 | A | 0 | Trung tâm 1 |  | TDL 18/12/2016
210500140 | BÀU SEN 1 | 473-Xuân Trường | 1 | 200 | 12.7/0.22-0.44 | 2 | DL | 471/22/31/69/16 | MERLIN GERIN | 250/630 | 1 | 2CV185 | 4CV120 | PK05000032699001 | B | 2007-06-17 | Trung tâm 2 | TBA có nhà thờ
210500141 | BÀU SÌNH 3 | 471-Suối Cao | 1 | 150 | 12.7/0.22-0.44 | 2 | DL | 471/22/31/88/6/111 | ABB | 400 | 0.4 | CV185+CV 150+CV25 | 2CV150+CV70 | PK05000032640001 | B | 2009-07-09 | Trung tâm 2 |  | 0 | Thùng củ. co bể đáy
210500142 | TRUNG SƠN 4 | 471-Suối Cao | 3 | 400 | 22/0.4 | 1 | DL | 471/22/31/49/50 | ABB | 630 | 1 | 3xCV240 | 6xCV185 | PK05000032689001 | A | 2006-08-21 | Trung tâm 2 |  | JCM 2017 21/05/2017 | 1 lộ cáp lên chưa bịt
210500143 | TRUNG HƯNG 2 | 471-Suối Cao | 3 | 250 | 22/0.4 | 1 | DL | 471/22/31/24/42 | ABB | 250 | 0.9 | 3CV185 | 6CV120 | PK05000032693001 | B | 2001-04-06 | Trung tâm 2 |  | 0
210500144 | BÀU SÌNH 1 | 471-Suối Cao | 1 | 150 | 12.7/0.22-0.44 | 2 | DL | 471/22/31/88/6/53 | ABB | 400 | 0 | 2CV185 | 2CV185 | PK05000032636001 | C | 2000-01-06 | Trung tâm 2 |  | 0 | Thùng hư
210500145 | TRUNG HƯNG 1 | 471-Suối Cao | 3 | 320 | 22/0.4 | 1 | DL | 471/22/31/24/24 | ABB | 250 | 0.9 | 3CV185 | 6CV120 | PK05000032691001 | B | 2005-05-25 | Trung tâm 2 |  | 0
210500147 | XUÂN THÀNH 2A | 473-Xuân Trường | 3 | 300 | 22/0.4 | 3 | DL | 473/22/31/103 | ABB | 500 | 1 | 3CV240 | 6CV95 | PK05000032915001 | ABC | 2009-07-09 | Trung tâm 2 |  | 0 | Hư bản lề cửa
210500148 | SUỐI CAO 1 | 471-Suối Cao | 1 | 200 | 12.7/0.22-0.44 | 2 | DL | 471/22/31/88/6/6 | HYUNDAI | 400 | 0 | 2CV185 | 2CV70 2CV95 | PK05000032630001 | A | 2007-06-17 | Trung tâm 2 |  | 0
210500149 | SUỐI CAO 2 | 471-Suối Cao | 1 | 100 | 12.7/0.22-0.44 | 2 | DL | 471/22/31/88/6/22 | LS | 250 | 0 | 2CV185 | 2CV70 2CV95 | PK05000032632001 | B | 2007-06-17 | Trung tâm 2 |  | 0
210500150 | SUỐI CAO 3 | 471-Suối Cao | 1 | 200 | 12.7/0.22-0.44 | 2 | DL | 471/22/31/88/6/38 | ABB | 400 | 0 | 2CV185 | 2CV185 | PK05000032634001 | B | 2007-06-17 | Trung tâm 2 |  | 0
210500151 | XUÂN THÀNH 1 | 473-Xuân Trường | 3 | 300 | 22/0.4 | 3 | DL | 473/22/31/96 | MISUBISHI | 630 | 0.9 | 3CV120 | 4CV120 2CV95 | PK05000032909001 | ABC | 2002-06-03 | Trung tâm 2 |  | 0 | Hư bản lề cửa Điện kế
210500152 | XUÂN THÀNH 2 | 473-Xuân Trường | 1 | 150 | 12.7/0.22-0.44 | 2 | DL | 473/22/31/113 | ABB | 200 | 1 | 2CV185 | 4CV150 | PK05000032911001 | B | 2002-06-03 | Trung tâm 2 |  | Thay cáp xuất ngày 04/08/2016
210500153 | XUÂN THÀNH 3 | 473-Xuân Trường | 1 | 150 | 12.7/0.22-0.44 | 2 | DL | 473/22/31/123A | MERLIN GERIN | 160/400 | 0.8 | 2CV150 | 2CV95 2CV120 | PK05000032916001 | A | 2006-08-21 | Trung tâm 2 |  | 0
210500154 | XUÂN THÀNH 4 | 473-Xuân Trường | 3 | 300 | 22/0.4 | 3 | DL | 473/22/31/144 | ABB | 630 | 0.76 | 3CV150 | 6CV120 | PK05000032920001 | ABC | 2010-01-15 | Trung tâm 2 |  | TDL CB ngày 17/01/2016
210500155 | XUÂN THÀNH 5 | 473-Xuân Trường | 1 | 200 | 12.7/0.22-0.44 | 2 | DL | 473/22/31/160 | ABB | 400 | 1 | 2CV120 | 2CV120 | PK05000032923001 | C | 2007-06-17 | Trung tâm 2 |  | 0
210500156 | XUÂN THÀNH 6 | 473-Xuân Trường | 1 | 150 | 12.7/0.22-0.44 | 2 | DL | 473/22/31/173 | ABB | 320 | 1 | 2CV200 | 4CV95 | PK05000032926001 | B | 2001-04-06 | Trung tâm 2 |  | 0
210500157 | XUÂN THÀNH 7 | 473-Xuân Trường | 1 | 150 | 12.7/0.22-0.44 | 2 | DL | 473/22/31/188 | ABB | 320 | 1 | 2CV120 | 2CV120 | PK05000032929001 | C | 2009-07-09 | Trung tâm 2 |  | 0 | Bịt ống 10/07/20
210500158 | XUÂN THÀNH 8 | 473-Xuân Trường | 1 | 150 | 12.7/0.22-0.44 | 2 | DL | 473/22/31/200 | ABB | 400 | 0.8 | 2CV150 | 2CV120 | PK05000032933001 | C | 2012-12-01 | Trung tâm 2 |  | 0 | Ống lên trong thùng chưa bịt
210500159 | XUÂN THÀNH 8A | 473-Xuân Trường | 1 | 150 | 12.7/0.22-0.44 | 2 | DL | 473/22/31/195 | ABB | 320 | 1 | 2CV185 | 4CV120 | PK05000032936001 | B | 2002-06-03 | Trung tâm 2 |  | Tách trạm ngày 14/06/2016
210500160 | GIA LÀO 1 | 471-Suối Cao | 1 | 200 | 12.7/0.22-0.44 | 2 | DL | 471/22/31/76/17 | MITSUBISHI | 630 | 500 | 2xCV150 | 2xCV120 | PK05000032509001 | C | 1997-10-09 | Trung tâm 2 |  | TDL 13/01/2018
210500161 | GIA LÀO 2 | 471-Suối Cao | 1 | 150 | 12.7/0.22-0.44 | 2 | DL | 471/22/31/76/26 | ABB | 320 | 0.8 | 2xCV185 | 4xCV120 | PK05000032511001 | C | 2013-05-17 | Trung tâm 2 |  | TDL 20/01/2017
210500162 | GIA LÀO 3 | 471-Suối Cao | 1 | 100 | 12.7/0.22-0.44 | 1 | DL | 471/22/31/76/41 | ABB | 400 | 0.8 | 2xCV120 | 2xCV120 | PK05000032513001 | A | 2007-06-17 | Trung tâm 2 |  | 0
210500163 | GIA LÀO 4 | 471-Suối Cao | 1 | 100 | 12.7/0.22-0.44 | 1 | DL | 471/22/31/76/53 | ABB | 400 | 0.8 | 3xCV150 | 3xCV150 | PK05000032515001 | B | 2013-05-17 | Trung tâm 2 |  | 0 | Tấm Bakelit CB bị hỏng
210500164 | GIA LÀO 5 | 471-Suối Cao | 3 | 300 | 22/0.4 | 3 | DL | 471/22/31/76/67 | ABB | 630 | 0.8 | 3xCV240 | 6xCV95 | PK05000032518001 | ABC | 2013-05-17 | Trung tâm 2 |  | 0
210500165 | GIA RAY 50A | 471-Suối Cao | 3 | 300 | 22/0.4 | 3 | DL | 471/22/31/82 | ABB | 630 | 1 | 3CV185 | 6CV120 | PK05000032647001 | ABC | 2007-06-17 | Trung tâm 2 |  | 0
210500166 | PHƯỚC HƯNG | 471-Suối Cao | 1 | 150 | 12.7/0.22-0.44 | 2 | DL | 471/22/31/21 | ABB | 320 | 0 | 3CV185 | 4CV120 | PK05000032519001 | B | 2008-12-09 | Trung tâm 2 |  | Di dời TBA 14/10/2017 từ trụ 107
210500167 | XUÂN TRƯỜNG 1 | 471-Suối Cao | 1 | 150 | 12.7/0.22-0.44 | 2 | DL | 471/22/31/32A | ABB | 630 | 1 | 2CV120 | 2CV95 | PK05000032642001 | A | 2007-06-17 | Trung tâm 2 |  | TDL 24/01/2017
210500168 | XUÂN TRƯỜNG 2 | 471-Suối Cao | 1 | 150 | 12.7/0.22-0.44 | 2 | DL | 471/22/31/52 | ABB | 630 | 1 | 2CV185 | 4CV120 | PK05000032644001 | C | 2007-06-17 | Trung tâm 2 |  | đổi thứ tụ pha C -> A 25/06/2017
210500169 | GIA RAY 50 | 471-Suối Cao | 3 | 300 | 22/0.4 | 3 | DL | 471/22/31/75 | ABB | 630 | 0.84 | 3CV185 | 6CV120 | PK05000032646001 | ABC | 2009-07-09 | Trung tâm 2 |  | 0
210500170 | GIA RAY 3 | 471-Suối Cao | 1 | 150 | 12.7/0.22-0.44 | 2 | DL | 471/22/31/17/16 | ABB | 400 | 0.8 | 2CV120+CV70 | 2CV95 2CV70 | PK05000032451001 | C | 2008-12-09 | Trung tâm 2 |  | 0
210500171 | GIA RAY 1 | 471-Suối Cao | 3 | 400 | 22/0.4 | 1 | DL | 471/22/11 | MITSUBISHI | 630 | 0 | 3CV185+CV95 | 3CV185 3CV95+CV70 | PK05000032214001 | ABC | 2008-04-02 | Trung tâm 1 |  | 0
210500172 | VĂN PHÒNG ĐIỆN LỰC XUÂN LỘC | 473-Xuân Trường | 3 | 75 | 22/0.4 | 3 | DL | [6 empty] | PK05000002955001 |  |  |  |  | TDL 14/12/2016
210500173 | XX ÁNH SÁNG | 471-Suối Cao | 3 | 112.5 | 22/0.4 | 3 | KH | [6 empty] | PK05000027272001 |  |  |  |  | JCM 2017 14/05/2017
210500174 | ĐỒI ĐÁ 1 | 473-Xuân Trường | 1 | 50 | 12.7/0.22-0.44 | 2 | DL | 471/22/31/69/105 | MERLIN GERIN | 100/125 | 0.9 | 2CV95 | 2CV50 2CV95 | PK05000060211001 | B | 2002-06-03 | Trung tâm 2 |  | 0
210500175 | ĐỒI ĐÁ 2 | 473-Xuân Trường | 1 | 50 | 12.7/0.22-0.44 | 2 | DL | 471/22/31/69/119 | MERLIN GERIN | 100/125 | 0.9 | 2CV95 | 4CV70 | PK05000053807001 | B | 2002-06-03 | Trung tâm 2 |  | Tách trạm ngày 14/06/2016
210500176 | ĐỒI ĐÁ 3 | 473-Xuân Trường | 1 | 75 | 12.7/0.22-0.44 | 2 | DL | 471/22/31/69/130 | SHIHLIN | 150 | 0 | 2CV70 | 2CV50 2AV70 | PK05000053809001 | B | 2007-06-17 | Trung tâm 2 | TBA Có nhà thờ |  | 1 co tuột
210500177 | BẾN ĐÒ | 473-Xuân Trường | 1 | 75 | 12.7/0.22-0.44 | 2 | DL | 471/22/31/69/61/49 | LS | 250 | 1 | 2CV70 | 4CV50 | PK05000053805001 | A | 2006-06-15 | Trung tâm 2 |  | 0
210500178 | BÀU SEN 2 | 473-Xuân Trường | 3 | 160 | 22/0.4 | 1 | DL | 471/22/31/69/32 | ABB | 250 | 0.9 | 3CV185 | 6CV120 | PK05000032701001 | C | 2002-06-03 | Trung tâm 2 |  | TDL 14/12/2016
210500179 | BÀU SEN 3 | 473-Xuân Trường | 1 | 75 | 12.7/0.22-0.44 | 1 | DL | 471/22/31/69/51 | MERLIN GERIN | 160/200 | 0.8 | 2CV150 | 2CV150 | PK05000032703001 | B | 2007-06-17 | Trung tâm 2 |  | Điều hòa 14/12/2016 thay CB ngày 26/11/2015
210500180 | BÀU SEN 4 | 473-Xuân Trường | 1 | 75 | 12.7/0.22-0.44 | 1 | DL | 471/22/31/69/69 | MERLIN GERIN | 160/200 | 1 | 2CV150 | 2CV150 | PK05000032705001 | C | 2001-04-06 | Trung tâm 2 |  | 0
210500181 | BÀU SEN 5 | 473-Xuân Trường | 1 | 100 | 12.7/0.22-0.44 | 1 | DL | 471/22/31/69/85 | ABB | 250 | 0.8 | 2CV150 | 2CV150 | PK05000032707001 | B | 1998-09-03 | Trung tâm 2 |  | 0
210500182 | BÀU SEN 6 | 473-Xuân Trường | 1 | 150 | 12.7/0.22-0.44 | 2 | DL | 471/22/31/69/61/14 | ABB | 400 | 0.84 | 2CV185 | 4CV95 | PK05000032709001 | A | 2003-06-19 | Trung tâm 2 |  | Dời TBA ngày 25/10/2016
210500183 | BÀU SEN 7 | 473-Xuân Trường | 1 | 75 | 12.7/0.22-0.44 | 1 | DL | 471/22/31/69/61/29 | ABB | 200 | 0.9 | 2CV95 | 4CV50 | PK05000032711001 | A | 2003-06-19 | Trung tâm 2 |  | 0
210500184 | BÀU SÌNH 2 | 471-Suối Cao | 1 | 150 | 12.7/0.22-0.44 | 2 | DL | 471/22/31/88/6/87 | ABB | 320 | 0 | 2CV185 | 2CV50 2CV185 | PK05000032638001 | A | 2013-05-17 | Trung tâm 2 |  | TDL CB ngày 05/02/2016 Có nhà thờ
210500185 | CHÀ RANG 1 | 471-Suối Cao | 1 | 100 | 12.7/0.22-0.44 | 2 | DL | 471/22/31/88/6/123 | ABB | 320 | 0.68 | 2CV95+CV11 | 2x2CV50 | PK05000041723001 | A | 2004-04-04 | Trung tâm 2 |  | Thay Cb 28/12/2015
210500186 | CHÀ RANG 2 | 471-Suối Cao | 1 | 100 | 12.7/0.22-0.44 | 1 | DL | 471/22/31/88/6/149 | MATSUSHITA | 200 | 0 | 2CV185 | 2CV70 2CV35 (trái) | PK05000041725001 | A | 2001-04-06 | Trung tâm 2 |  | Tách trạm ngày 14/06/2016
210500187 | CHÀ RANG 3 | 471-Suối Cao | 1 | 100 | 12.7/0.22-0.44 | 1 | DL | 471/22/31/88/6/156 | MITSUBISHI | 250 | 250 | 2CV185 | 2CV70 2CV95 | PK05000041727001 | B | 1996-06-05 | Trung tâm 2 |  | JCM 2017 14/05/2017
210500188 | CƠ SỞ LONG DƯƠNG | 473-Xuân Trường | 3 | 75 | 22/0.4 | 3 | KH | 473/22/31/181/1 | 0 | 0 | 0 |  |  | PK05000034499001 | ABC | 0 | Trung tâm 2 |  | Dời TBA ngày 13/11/2016
210500189 | GA GIA RAY | 471-Suối Cao | 1 | 25 | 12.7/0.22-0.44 | 1 | KH | 471/22/31/76/13/3 | 0 | 0 | 0 |  |  |  | C | 0 | Trung tâm 2 |  | đổi thứ tụ pha C -> A 25/06/2017
210500190 | GIA HÒA | 473-Xuân Trường | 1 | 75 | 12.7/0.22-0.44 | 2 | DL | 473/22/31/115/7 | ABB | 160 | 1 | 2CV70 | 4CV50 | PK05000032907001 | A | 2003-07-15 | Trung tâm 2 |  | TDL ngày 13/11/2016
210500191 | TT MẠNH THẢO | 473-Xuân Trường | 1 | 50 | 12.7/0.22-0.44 | 1 | KH | [6 empty] | PK05000032010001 |  |  |  |  | JCM 2016
210500192 | NƯỚC ĐÁ VĂN QUYỀN | 473-Xuân Trường | 3 | 75 | 22/0.4 | 3 | KH | 473/22/31/204/1 | 0 | 0 | 0 |  |  | PK05000031432001 | ABC | 0 | Trung tâm 2 |  | Thay cáp xuất 22/02/2017
210500193 | NƯỚC GIA TỴ | 471-Suối Cao | 1 | 25 | 12.7/0.22-0.44 | 1 | KH | 471/22/31/76/25/1 | 0 | 0 | 0 |  |  |  | C | 0 | Trung tâm 2 |  | Tách trạm ngày 14/06/2016
210500194 | BỘT MÌ PHONG PHÚ 1 | 471-Suối Cao | 3 | 630 | 22/0.4 | 1 | KH | 471/22/10/2 | 0 | 0 | 0 |  |  | PK05000027268001 | ABC | 0 | Trung tâm 1 |  | TDL 26/12/2017
210500195 | PHƯỚC HƯNG 1 | 471-Suối Cao | 1 | 150 | 12.7/0.22-0.44 | 2 | DL | 471/22/31/29 | ABB | 630 | 1 | 2CV185 | 2CV95 | PK05000032648001 | A | 2013-05-17 | Trung tâm 2 |  | 0
210500196 | PHƯỢNG VỸ 1 | 471-Suối Cao | 1 | 100 | 12.7/0.22-0.44 | 2 | DL | 471/22/31/88/6/38A/20 | ABB | 320 | 0 | 2CV120 | 2CV120 | PK05000053508001 | C | 2001-04-06 | Trung tâm 2 |  | 0
210500197 | PHƯỢNG VỸ 2 | 471-Suối Cao | 1 | 75 | 12.7/0.22-0.44 | 2 | DL | 471/22/31/88/6/38A/37 | LS | 150 | 0 | 2CV120 | 2CV120 | PK05000054213001 | B | 2003-01-01 | Trung tâm 2 |  | 0
210500198 | CTY TNHH MTV MƯỜI TÂN HỢP THÀNH 1 | 473-Xuân Trường | 3 | 180 | 22/0.4 | 1 | KH | 473/22/31/178/4A/2 | 0 | 0 | 0 |  |  | PK05000027285001 | ABC | 0 | Trung tâm 2 |  | 0
210500199 | TÂN HƯNG | 473-Xuân Trường | 1 | 75 | 12.7/0.22-0.44 | 1 | DL | 473/22/31/125/10 | MISUBISHI | 100 | 0 | 2CV95 | 2CV50 2CV70 | PK05000036288001 | A | 2005-09-23 | Trung tâm 2 |  | 0 | Ống lên trong thùng chưa bịt
210500200 | TÂN HỬU 1 | 473-Xuân Trường | 1 | 25 | 12.7/0.22-0.44 | 1 | DL | 473/22/31/178/27 | MERLIN GERIN | 80/100 | 1 | 2CV70 | 2CV70 | PK05000033336001 | B | 2004-04-04 | Trung tâm 2 |  | Thay MBA xì dầu 07/10/2015
210500201 | TÂN HỮU 2 | 473-Xuân Trường | 3 | 112.5 | 22/0.4 | 3 | DL | 473/22/31/178/45 | ABB | 200 | 1 | 3CV70 | 6CV50 | PK05000033337001 | ABC | 2004-04-04 | Trung tâm 2 |  | TDL 04/05/2017
210500202 | TÂN HỮU 3 | 473-Xuân Trường | 1 | 150 | 12.7/0.22-0.44 | 2 | DL | 473/22/31/190/12 | LS | 200 | 1 | 2CV95 | 4CV70 | PK05000036305001 | A | 2004-04-04 | Trung tâm 2 |  | TDL 19/07/2017
210500203 | TRUNG HƯNG 3 | 471-Suối Cao | 3 | 225 | 22/0.4 | 3 | DL | 471/22/31/24/15/7 | ABB | 250 | 0.4 | 3CV185 | 6CV120 | PK05000032695001 | C | 2001-04-06 | Trung tâm 2 |  | TDL 24/01/2017
210500204 | TRUNG HƯNG 4 | 471-Suối Cao | 3 | 225 | 22/0.4 | 3 | DL | 471/22/31/24/15/16 | ABB | 400 | 1 | 3CV185 | 6CV120 | PK05000032697001 | C | 2005-05-25 | Trung tâm 2 |  | Dời TBA ngày 13/11/2016
210500205 | TRUNG SƠN 1 | 471-Suối Cao | 3 | 250 | 22/0.4 | 1 | DL | 471/22/31/49/11 | LS | 400 | 1 | 3xCV185 | 6xCV120 | PK05000032650001 | C | 2004-04-04 | Trung tâm 2 |  | 0
210500206 | TRUNG SƠN 2 | 471-Suối Cao | 3 | 250 | 22/0.4 | 1 | DL | 471/22/31/49/25 | LS | 400 | 1 | 3xCV185 | 6xCV120 | PK05000032685001 | B | 2000-01-06 | Trung tâm 2 |  | TDL 26/12/2016
210500207 | TRUNG SƠN 3 | 471-Suối Cao | 3 | 250 | 22/0.4 | 1 | DL | 471/22/31/49/38 | LS | 250 | 1 | 3xCV185 | 6xCV120 | PK05000032687001 | B | 2007-06-17 | Trung tâm 2 |  | TDL CB 13/01/2016
210500208 | TRUNG TÍN | 471-Suối Cao | 3 | 320 | 22/0.4 | 1 | DL | 471/22/31/84/16 | ABB | 250 | 0.9 | 3CV185 | 6CV120 | PK05000032713001 | B | 2003-09-19 | Trung tâm 2 |  | TDL ngày 13/11/2016
210500209 | TRANG TRẠI TRƯƠNG CÔNG DU | 473-Xuân Trường | 1 | 25 | 12.7/0.22-0.44 | 1 | KH | 473/22/31/178/18/1 | 0 | 0 | 0 |  |  | PK05000031003001 | A | 0 | Trung tâm 2 |  | JCM 2016
210500210 | TRƯỜNG THCS SUỐI CAO | 471-Suối Cao | 1 | 37.5 | 12.7/0.22-0.44 | 1 | KH | 471/22/31/88/6/37A/1 | 0 | 0 | 0 |  |  | PK05000032022001 | A | 0 | Trung tâm 2 |  | Thay cáp xuất thùng trạm 22/02/2017
210500211 | CƠ SỞ ĐỨC THUẬN | 473-Xuân Trường | 3 | 75 | 22/0.4 | 3 | KH | 473/22/31/167/1 | 0 | 0 | 0 |  |  | PK05000027286001 | ABC | 0 | Trung tâm 2 |  | Thay MBA cách điện kém 26/12/2015 -->75kVA ngày 01/06/2016
210500212 | DNTN PHÁT NGUYÊN | 473-Xuân Trường | 3 | 75 | 22/0.4 | 3 | KH | 473/22/31/178/68 | 0 | 0 | 0 |  |  | PK05000037840001 | ABC | 0 | Trung tâm 2 |  | JCM 2017 25/06/2017
210500213 | CTY TNHH MTV MƯỜI TÂN HỢP THÀNH 2 | 473-Xuân Trường | 3 | 250 | 22/0.4 | 1 | KH | 473/22/31/178/4A/3 | 0 | 0 | 0 |  |  | PK05000052556001 | ABC | 0 | Trung tâm 2 |  | 0
210500214 | GIA RAY A | 471-Suối Cao | 3 | 300 | 22/0.4 | 3 | DL | 471/22/31/9 | LS | 630 | 0.9 | 3CV185+CV11 | 3CV185 | PK05000041979001 | ABC | 2002-06-03 | Trung tâm 2 |  | TDL thay CB ngày 26/12/2015
210500215 | BỘT MÌ PHONG PHÚ 2 | 471-Suối Cao | 3 | 630 | 22/0.4 | 1 | KH | 471/22/10/1A | 0 | 0 | 0 |  |  |  | ABC | 0 | Trung tâm 1 | Có nhà thờ
210500216 | ĐÈN ĐƯỜNG THỊ TRẤN 3 | 471-Suối Cao | 1 | 25 | 12.7/0.22-0.44 | 1 | KH | 471/22/9 | 0 | 0 | 0 |  |  | PK05000002989001 | C | 0 | Trung tâm 1 |  | 0
210500217 | KHU 2,35HA | 471-Suối Cao | 3 | 150 | 22/0.4 | 3 | KH | 471/22/31/17/6 | MERLIN GERIN | 200/250 | 1 | 3CV95+CV95 | ABC4x95 | PK0500T060956001 | ABC | 0 | Trung tâm 2 |  | 0 | Hư bản lề cửa
210500218 | ĐÈN ĐƯỜNG XUÂN TRƯỜNG 1 | 471-Suối Cao | 1 | 25 | 12.7/0.22-0.44 | 1 | KH | 471/22/31/38/1 | 0 | 0 | 0 |  |  |  | A | 0 | Trung tâm 2 |  | 0
210500219 | ĐÈN ĐƯỜNG XUÂN TRƯỜNG | 471-Suối Cao | 1 | 25 | 12.7/0.22-0.44 | 1 | KH | 471/22/31/74 | 0 | 0 | 0 |  |  |  | A | 0 | Trung tâm 2 |  | TDL 16/05/2016 di dời TBA ngày 04/11/2016
210500220 | ĐÈN ĐƯỜNG XUÂN THÀNH | 473-Xuân Trường | 1 | 25 | 12.7/0.22-0.44 | 1 | KH | 473/22/31/145/1 | 0 | 0 | 0 |  |  |  | A | 0 | Trung tâm 2 |  | 0
210500221 | CƠ SỞ GỖ XUÂN THÀNH | 473-Xuân Trường | 3 | 150 | 22/0.4 | 3 | KH | 473/22/31/176/9 | 0 | 0 | 0 |  |  | PK05000041713001 | ABC | 0 | Trung tâm 2 |  | 0
210500222 | TRANG TRẠI ĐẶNG THỊ THANH 1 | 471-Suối Cao | 1 | 150 | 12.7/0.22-0.44 | 2 | KH | 471/22/31/88/6/101/4 | 0 | 0 | 0 |  |  | PK05000044079001 | A | 0 | Trung tâm 2 |  | 0
210500223 | CTY TNHH MTV TM-XNK ANH TUỆ | 471-Suối Cao | 3 | 250 | 22/0.4 | 1 | KH | 471/22/31/76/4/3 | 0 | 0 | 0 |  |  | PK05000045486001 | ABC | 0 | Trung tâm 2 |  | 0
210500224 | CÔNG TY HOÀNG KIM THANH | 473-Xuân Trường | 3 | 400 | 22/0.4 | 1 | KH | 473/22/31/140/15 | 0 | 0 | 0 |  |  | PK05000047917001 | ABC | 0 | Trung tâm 2 |  | 0
210500225 | CƠ SỞ NGUYỄN THỊ VỮNG 1 | 473-Xuân Trường | 3 | 250 | 22/0.4 | 1 | KH | 473/22/31/198/18 | 0 | 0 | 0 |  |  | PK05000060210001 | ABC | 0 | Trung tâm 2 |  | TDL 24/01/2017
210500226 | GIA LÀO | 471-Suối Cao | 1 | 150 | 12.7/0.22-0.44 | 2 | DL | 471/22/31/76/11 | ABB | 400 | 0.84 | 2CV185 | 2CV18 | PK05000055310001 | A | 2005-05-25 | Trung tâm 2 |  | 0
210500227 | BÀU SÌNH 4 | 471-Suối Cao | 1 | 100 | 12.7/0.22-0.44 | 1 | DL | 471/22/31/88/6/111/10 | MERLIN GERIN | 250 | 0 | 2CV150 | 2CV150 | PK05000053510001 | B | 2001-04-06 | Trung tâm 2 |  | 0
210500228 | BÀU SÌNH 5 | 471-Suối Cao | 1 | 75 | 12.7/0.22-0.44 | 1 | DL | 471/22/31/88/6/111/36 | MERLIN GERIN | 250 | 0 | 2CV70 | 2CV70 | PK05000053512001 | B | 2001-04-06 | Trung tâm 2 |  | 0 | Thùng cũ
210500229 | NAM ĐÔ 1 | 473-Xuân Trường | 1 | 75 | 12.7/0.22-0.44 | 2 | DL | 473/22/31/201/8 | ABB | 200 | 1 | 2CV70 | 2CV95 | PK05000055455001 | A | 2003-01-01 | Trung tâm 2 |  | 0
210500230 | NAM ĐÔ 2 | 473-Xuân Trường | 1 | 25 | 12.7/0.22-0.44 | 1 | DL | 473/22/31/201/21 | LS | 80 | 0.8 | CV70+CV50 | 1AV50 | PK0500T060917001 | A | 2002-06-03 | Trung tâm 2 |  | JCM 2017 12/07/2016
210500231 | NAM ĐÔ 3 | 473-Xuân Trường | 1 | 75 | 12.7/0.22-0.44 | 2 | DL | 473/22/31/201/45 | ABB | 200 | 0.8 | 2CV70 | 2CV70 | PK05000053514001 | A | 2000-01-06 | Trung tâm 2 |  | TDL 18/07/2017
210500232 | CÂY DA | 471-Suối Cao | 1 | 75 | 12.7/0.22-0.44 | 2 | DL | 471/22/31/88/6/80 | MERLIN GERIN | 160/200 | 0 | 2CV120 | 2CV120 | PK0500T061109001 | B | 2007-06-17 | Trung tâm 2 |  | Thay Cb ngày 05/01/2016
210500233 | TTVH XÃ SUỐI CAO | 471-Suối Cao | 1 | 75 | 12.7/0.22-0.44 | 1 | KH | 471/22/31/88/6/38A/1 | 0 | 0 | 0 |  |  |  | A | 0 | Trung tâm 2 |  | JCM 2017 31/05/2017
210500234 | CÔNG TY NÔNG SÚC SẢN | 471-Suối Cao | 3 | 160 | 22/0.4 | 1 | KH | 471/22/31/88/6/38A/59 | 0 | 0 | 0 |  |  | PK05000057160001 | ABC | 0 | Trung tâm 2 |  | JCM 2017 31/05/2017
210500235 | CƠ SỞ TÔ HOÀNG PHƯƠNG | 471-Suối Cao | 3 | 45 | 22/0.4 | 3 | KH | 471/22/31/88/6/36A/1 | 0 | 0 | 0 |  |  | PK05000056910001 | ABC | 0 | Trung tâm 2 |  | 0
210500236 | CÔNG TY TNHH HUỆ LỘC | 473-Xuân Trường | 3 | 250 | 22/0.4 | 1 | KH | 473/22/31/178/58/7 | 0 | 0 | 0 |  |  | PK05000057816001 | ABC | 0 | Trung tâm 2 |  | 0
210500237 | CÔNG TY TNHH THÙY TRANG | 471-Suối Cao | 1 | 100 | 12.7/0.22-0.44 | 1 | KH | 471/22/31/88/6/111/27/3 | 0 | 0 | 0 |  |  | PK05000058301001 | B | 0 | Trung tâm 2 |  | 0
210500238 | CƠ SỞ HỒNG LỢI | 473-Xuân Trường | 3 | 150 | 22/0.4 | 3 | KH | 473/22/31/122/1 | 0 | 0 | 0 |  |  | PK05000058368001 | ABC | 0 | Trung tâm 2 |  | 0
210500239 | TRẠI CN TÂM DŨNG NHI 1 | 473-Xuân Trường | 3 | 225 | 22/0.4 | 3 | KH | 473/22/31/178/58/2A/2 | 0 | 0 | 0 |  |  | PK05000061058001 | ABC | 0 | Trung tâm 2 |  | 0
210500240 | CAO SU NAM ĐÔ | 473-Xuân Trường | 1 | 25 | 12.7/0.22-0.44 | 1 | KH | 473/22/31/201/45/13 | 0 | 0 | 0 |  |  | PK05000027703001 | A | 0 | Trung tâm 2 |  | 0
210500241 | TRANG TRẠI ĐỖ MINH TUẤN | 471-Suối Cao | 1 | 112.5 | 12.7/0.22-0.44 | 3 | KH | 471/22/31/88/6/126A/12A/2 | 0 | 0 | 0 |  |  | PK05000060931001 | ABC | 0 | Trung tâm 2 |  | 0
210500242 | CÔNG TY TRUNG SƠN | 471-Suối Cao | 3 | 320 | 22/0.4 | 1 | KH | 471/22/31/88/6/38A/58/27 | 0 | 0 | 0 |  |  | PK05000061053001 | ABC | 0 | Trung tâm 2 |  | 0
210500243 | TRẠI GÀ XUÂN THÀNH | 473-Xuân Trường | 3 | 320 | 22/0.4 | 1 | KH | 473/22/31/178/27A/2 | 0 | 0 | 0 |  |  | PK05000061578001 | ABC | 0 | Trung tâm 2 |  | 0
210500244 | CÔNG TY TÀI PHÁT NGUYÊN | 473-Xuân Trường | 3 | 160 | 22/0.4 | 1 | KH | 473/22/31/178/68/16 | 0 | 0 | 0 |  |  | PK05000061669001 | ABC | 0 | Trung tâm 2 |  | JCM 2017 14/05/2017
210500245 | CÔNG TY SA HOÀNG | 473-Xuân Trường | 3 | 160 | 22/0.4 | 1 | KH | 473/22/31/155/32 | 0 | 0 | 0 |  |  | PK05000062367001 | ABC | 0 | Trung tâm 2 |  | 0
210500246 | TRẠI CN TÂM DŨNG NHI 2 | 473-Xuân Trường | 3 | 250 | 22/0.4 | 1 | KH | 473/22/31/178/41A/13 | 0 | 0 | 0 |  |  | PK05000062557001 | ABC | 0 | Trung tâm 2 |  | 0
210500247 | TRANG TRẠI HOÀNG HUY | 471-Suối Cao | 1 | 300 | 12.7/0.22-0.44 | 3 | KH | 471/22/31/88/6/105A/62 | 0 | 0 | 0 |  |  | PK05000063161001 | C | 0 | Trung tâm 2 |  | 0
210500248 | PHƯỢNG VỸ 3 | 471-Suối Cao | 1 | 75 | 12.7/0.22-0.44 | 2 | DL | 471/22/31/88/6/38A/58 | MERLIN GERIN | 160/200 | 0 | 2CV95 | 2CV70 | PK0500T060933001 | A | 2003-01-01 | Trung tâm 2 |  | 0 | Thùng cũ
210500249 | TRẠI HEO NGUYỆT ĐỨC | 471-Suối Cao | 1 | 225 | 12.7/0.22-0.44 | 3 | KH | 471/22/31/88/6/105A/34A/10 | 0 | 0 | 0 |  |  | PK05000064178001 | ABC | 0 | Trung tâm 2 |  | 0
210500250 | TIỂU ĐOÀN 12 | 471-Suối Cao | 3 | 45 | 22/0.4 | 3 | KH | 471/22/31/49/9A/1 | 0 | 0 | 0 |  |  | PK05000067594001 | ABC | 0 | Trung tâm 2 |  | 0
210500251 | CÔNG TY VẠN THUẬN | 473-Xuân Trường | 3 | 320 | 22/0.4 | 1 | KH | 473/22/31/148/41 | 0 | 0 | 0 |  |  | PK05000065280001 | ABC | 0 | Trung tâm 2 |  | Di dời TBA 14/10/2017
210500252 | TÂN HỮU 4 | 473-Xuân Trường | 1 | 50 | 12.7/0.22-0.44 | 2 | DL | 473/22/31/198/11 | MERLIN GERIN | 125/160 | 0.8 | 2CV95 | 2ABC 3x70 | PK0500T061034001 | A | 2002-06-03 | Trung tâm 2 |  | 0 | Thùng bể kiếng
210500253 | CƠ SỞ HẠT ĐIỀU TUYẾT LONG | 471-Suối Cao | 3 | 250 | 22/0.4 | 1 | KH | 471/22/31/76/47A/1 | 0 | 0 | 0 |  |  | PK05000066186001 | ABC | 0 | Trung tâm 2 |  | 0
210500254 | CƠ SỞ NGUYỄN THỊ VỮNG 2 | 473-Xuân Trường | 3 | 320 | 22/0.4 | 1 | KH | 473/22/31/198/17 | 0 | 0 | 0 |  |  | PK05000065965001 | ABC | 0 | Trung tâm 2 |  | 0
210500255 | CHÀ RANG 4 | 471-Suối Cao | 1 | 25 | 12.7/0.22-0.44 | 1 | KH | 471/22/31/88/6/105A/33 | LS | 125 | 0 | 2CV70+CV50 | 2ABC 3x70 | PK0500T061022001 | C | 0 | Trung tâm 2 |  | 0 | Cửa thùng hư bản lề
210500256 | TRẠI CN HOÀNG THỊNH 1 | 473-Xuân Trường | 3 | 250 | 22/0.4 | 1 | KH | 471/22/31/69/89/25 | 0 | 0 | 0 |  |  | PK05000066573001 | ABC | 0 | Trung tâm 2 |  | JCM 2017 25/06/2017
210500257 | TRẠI HEO PHẠM ĐÌNH TRÚC | 471-Suối Cao | 1 | 25 | 12.7/0.22-0.44 | 1 | KH | 471/22/31/88/6/30A/2 | 0 | 0 | 0 |  |  | PK05000068322001 | ABC | 0 | Trung tâm 2 |  | TDL 19/07/2017
210500258 | TRANG TRẠI BÙI VŨ SƠN | 473-Xuân Trường | 3 | 320 | 22/0.4 | 1 | KH | 473/22/31/148/21/6 | 0 | 0 | 0 |  |  | PK05000067029001 | ABC | 0 | Trung tâm 2 |  | 0
210500259 | TRẠI CN HOÀNG THỊNH 2 | 473-Xuân Trường | 1 | 15 | 12.7/0.22-0.44 | 1 | KH | 471/22/31/69/89/18 | 0 | 0 | 0 |  |  |  | B | 0 | Trung tâm 2 | Có nhà thờ
210500260 | CÔNG TY TRUNG SƠN 2 | 471-Suối Cao | 3 | 160 | 22/0.4 | 1 | KH | 471/22/31/88/6/38A/59/25/2 | 0 | 0 | 0 |  |  | PK05000069022001 | ABC | 0 | Trung tâm 2 |  | 0
210500261 | ĐÈN ĐƯỜNG SUỐI CAO | 471-Suối Cao | 1 | 25 | 12.7/0.22-0.44 | 1 | KH | 471/22/31/88/6/39A/1 | 0 | 0 | 0 |  |  | PK05000069545001 | A | 0 | Trung tâm 2 |  | TDL 23/12/2016
210500262 | TRẠI HEO HUỲNH THANH SƠN | 471-Suối Cao | 3 | 150 | 22/0.4 | 3 | KH | 471/22/31/88/6/84A/8 | 0 | 0 | 0 |  |  | PK05000069419001 | A | 0 | Trung tâm 2 |  | 0
210500263 | TRUNG HƯNG 1A | 471-Suối Cao | 1 | 250 | 12.7/0.22-0.44 | 1 | DL | 471/22/31/24/8 | ABB | 250 | 0.9 | 3CV185 | 6CV120 | PK0500T061111001 | A | 2001-04-06 | Trung tâm 2 |  | 0
210500264 | GIA LÀO 3A | 471-Suối Cao | 1 | 75 | 12.7/0.22-0.44 | 1 | DL | 471/22/31/76/38A | ABB | 200 | 1 |  |  | PK0500T061084001 | B | 2012-12-01 | Trung tâm 2 |  | 0
210500265 | CÔNG TY DUY CƯỜNG | 473-Xuân Trường | 3 | 400 | 22/0.4 | 1 | KH | 471/22/31/69/89/6/11/16 | 0 | 0 | 0 |  |  | PK05000069542001 | ABC | 0 | Trung tâm 2 |  | 0
210500266 | CLB XOÀI PHƯỢNG VỸ | 471-Suối Cao | 1 | 50 | 12.7/0.22-0.44 | 1 | DL | 471/22/31/88/6/64A/20 | LS | 125 | 0 | 2CV70 | 2CV70 | PK0500T061116001 | A | 2015-09-13 | Trung tâm 2 |  | 0
210500267 | TRẠI CN VĂN NGỌC | 473-Xuân Trường | 3 | 160 | 22/0.4 | 1 | KH | 471/22/31/69/89/6/10 | 0 | 0 | 0 |  |  | PK05000067010001 | ABC | 0 | Trung tâm 2 |  | 0
210500268 | TRẠI CN VĂN NGỌC 1 | 473-Xuân Trường | 3 | 160 | 22/0.4 | 1 | KH | 471/22/31/69/89/6/4 | 0 | 0 | 0 |  |  | PK05000069552001 | ABC | 0 | Trung tâm 2 |  | 0
210500269 | CƠ SỞ LỆ THU 2 | 473-Xuân Trường | 3 | 150 | 22/0.4 | 3 | KH | 473/22/31/148/38/7 | 0 | 0 | 0 |  |  | PK05000069601001 | ABC | 0 | Trung tâm 2 |  | 0
210500270 | CÔNG TY ĐỨC TIẾN | 473-Xuân Trường | 3 | 250 | 22/0.4 | 1 | KH | 471/22/31/69/70/15 | 0 | 0 | 0 |  |  | PK05000070125001 | ABC | 0 | Trung tâm 2 |  | 0
210500271 | ĐÈN ĐƯỜNG XUÂN THÀNH 1 | 473-Xuân Trường | 1 | 25 | 12.7/0.22-0.44 | 1 | KH | 473/22/31/105/1 | 0 | 0 | 0 |  |  | PK05000070004001 | A | 0 | Trung tâm 2 |  | 0
210500272 | ĐÈN ĐƯỜNG XUÂN THÀNH 2 | 473-Xuân Trường | 1 | 25 | 12.7/0.22-0.44 | 1 | KH | 473/22/31/126/1 | 0 | 0 | 0 |  |  | PK05000070007001 | B | 0 | Trung tâm 2 |  | 0
210500273 | ĐÈN ĐƯỜNG XUÂN THÀNH 3 | 473-Xuân Trường | 1 | 25 | 12.7/0.22-0.44 | 1 | KH | 473/22/31/207/1 | 0 | 0 | 0 |  |  | PK05000070010001 | A | 0 | Trung tâm 2 |  | 0
210500274 | CÔNG TY HẢI THỦY 1 | 471-Suối Cao | 3 | 400 | 22/0.4 | 1 | KH | 471/22/31/88/6/126A/23 | 0 | 0 | 0 |  |  | PK05000069565001 | ABC | 0 | Trung tâm 2 |  | 0
210500275 | TRUNG HƯNG 5 | 471-Suối Cao | 1 | 75 | 12.7/0.22-0.44 | 1 | DL | 471/22/31/24/58 | LS | 125 | 0 | 2CV70 | 2CV70 | PK0500T061150001 | B | 2007-06-17 | Trung tâm 2 |  | 0
210500276 | TRUNG HƯNG 6 | 471-Suối Cao | 1 | 100 | 12.7/0.22-0.44 | 2 | DL | 471/22/31/24/69 | MITSUBISHI | 175/250 | 1 | 2CV70 | 2CV70 | PK0500T061153001 | B | 2009-07-09 | Trung tâm 2 |  | 0
210500277 | CƠ SỞ LỆ THU 1 | 473-Xuân Trường | 3 | 320 | 22/0.4 | 1 | KH | 473/22/31/154/30 | 0 | 0 | 0 |  |  | PK05000070273001 | ABC | 0 | Trung tâm 2 |  | 0
210500278 | CÔNG TY NGUYÊN BẢO | 471-Suối Cao | 3 | 75 | 22/0.4 | 3 | KH | 471/22/31/88/6/38A/53/1 | 0 | 0 | 0 |  |  | PK05000070850001 | ABC | 0 | Trung tâm 2 |  | 0
210500279 | CÔNG TY VẠN THUẬN 2 | 473-Xuân Trường | 3 | 160 | 22/0.4 | 1 | KH | 473/22/31/148/37/2 | 0 | 0 | 0 |  |  | PK05000071604001 | ABC | 0 | Trung tâm 2 |  | 0
210500280 | CTY CAO MINH QUANG | 473-Xuân Trường | 3 | 160 | 22/0.4 | 1 | KH | 473/22/31/154/21/4 | 0 | 0 | 0 |  |  | PK05000071601001 | ABC | 0 | Trung tâm 2 |  | 0
210500281 | PHẠM VĂN KHẢM | 473-Xuân Trường | 1 | 25 | 12.7/0.22-0.44 | 1 | KH | 473/22/31/154/18 | 0 | 0 | 0 |  |  | PK05000073471001 | C | 0 | Trung tâm 2 |  | 0
210500282 | CƠ SỎ TRẦN VĂN TÂN | 473-Xuân Trường | 3 | 75 | 22/0.4 | 3 | KH | 473/22/31/143A/1 | 0 | 0 | 0 |  |  | PK05000073566001 | ABC | 0 | Trung tâm 2 |  | 0
210500283 | CƠ SỞ NGUYỄN THỊ HUYỀN | 471-Suối Cao | 3 | 75 | 22/0.4 | 3 | KH | 471/22/31/24/8A/1 | 0 | 0 | 0 |  |  | PK05000073524001 | ABC | 0 | Trung tâm 2 |  | 0
210500284 | XUÂN THÀNH 1A | 473-Xuân Trường | 1 | 100 | 12.7/0.22-0.44 | 1 | DL | 473/22/31/104/22 | ABB | 200 | 1 | 2CV95 | 4CV70 | PK0500T061246001 | B | 2013-10-07 | Trung tâm 2 |  | 0
210500285 | BÀU SÌNH 1A | 471-Suối Cao | 1 | 150 | 12.7/0.22-0.44 | 2 | DL | 471/22/31/88/6/64A | ABB | 320 | 0 | 2CV185 | 2CV185 | PK0500T061194001 | A | 2005-05-25 | Trung tâm 2 |  | 0
210500286 | CTY LONG CHÂU MINH | 471-Suối Cao | 3 | 160 | 22/0.4 | 1 | KH | 471/22/31/88/6/126A/12/9 | 0 | 0 | 0 |  |  | PK05000073699001 | ABC | 0 | Trung tâm 2 |  | 0
210500287 | CÂY DA 1 | 471-Suối Cao | 1 | 100 | 12.7/0.22-0.44 | 1 | DL | 471/22/31/88/6/53/32 | MERLIN GERIN | 250 | 0 | 2CV95 | 2CV70 | PK0500T061204001 | B | 2015-09-12 | Trung tâm 2 |  | 0
210500288 | GIA LÀO 6 | 471-Suối Cao | 3 | 150 | 22/0.4 | 3 | DL | 471/22/31/76/64A/32 | ABB | 200 | 1 | 3xCV185 | 3xCV70 | PK0500T061185001 | ABC | 2013-09-10 | Trung tâm 2 |  | 0
210500289 | TRẠI CN HOÀNG KIM THANH | 471-Suối Cao | 1 | 100 | 12.7/0.22-0.44 | 1 | KH | 471/22/31/88/6/105A/34A/6/12 | 0 | 0 | 0 |  |  | PK05000073776001 | C | 0 | Trung tâm 2 |  | 0
210500290 | GIA LÀO 4A | 471-Suối Cao | 1 | 150 | 12.7/0.22-0.44 | 2 | DL | 471/22/31/76/54 | LS | 630 | 0 | 2xCV185 | 2xCV185 | PK0500T061207001 | B | 2007-06-17 | Trung tâm 2 |  | 0
210500291 | CƠ SỞ PHAN HỒNG OANH | 471-Suối Cao | 1 | 50 | 12.7/0.22-0.44 | 1 | KH | 471/22/31/24/46/1 | 0 | 0 | 0 |  |  | PK05000072396001 | B | 0 | Trung tâm 2 |  | 0
210500292 | CƠ SỞ NGUYỄN DUY VÂN | 471-Suối Cao | 1 | 25 | 12.7/0.22-0.44 | 1 | KH | 471/22/31/24/51/1 | 0 | 0 | 0 |  |  |  | B | 0 | Trung tâm 2 |  | 0
210500293 | TRƯỜNG MN XUÂN TRƯỜNG | 473-Xuân Trường | 1 | 50 | 12.7/0.22-0.44 | 1 | KH | 473/22/31/99/1 | 0 | 0 | 0 |  |  | PK05000073648001 | A | 0 | Trung tâm 2 |  | 0
210500294 | CÂY DA 1A | 471-Suối Cao | 1 | 150 | 12.7/0.22-0.44 | 2 | DL | 471/22/31/88/6/53/24 | MERLIN GERIN | 200 | 0 | 2CV95 | 2CV70 | PK0500T061244001 | C | 2013-12-23 | Trung tâm 2 |  | Điều hòa 14/12/2016
210500295 | CÁNH ĐỒNG SUỐI KHỈ | 473-Xuân Trường | 1 | 100 | 12.7/0.22-0.44 | 1 | KH | 471/22/31/69/89/19/6 | 0 | 0 | 0 | 0 | 0 | PK0500T061241001 | C | 0 | Trung tâm 2 |  | 0
210500296 | CTY GIA LÊ PHÁT | 471-Suối Cao | 3 | 250 | 22/0.4 | 1 | KH | 471/22/31/88/6/186A/45 | 0 | 0 | 0 |  |  | PK05000074557001 | ABC | 0 | Trung tâm 2 |  | TDL CB ngày 16/01/2016
210500297 | MINH KHAI 2 | 474-Dona | 1 | 150 | 12.7/0.22-0.44 | 2 | DL | 474/22/59/3T | ABB | 320 | 1 | 2CV95+CV50 | 2CV70 | PK05000033483001 | B | 2008-08-12 | Trung tâm 1 |  | 0 | Ống xuống co trên chưa bịt
210500298 | XỬ LÝ NƯỚC THẢI KCN XUÂN LỘC | 474-Dona | 3 | 250 | 22/0.4 | 1 | KH | 474/22/68/16 | 0 | 0 | 0 |  |  | PK05000051501001 | ABC | 0 | Trung tâm 1 |  | 0
210500299 | CTY GIÀY DONA STANDARD 2 | 474-Dona | 3 | 9600 | 22/0.4 | 3 | KH | 474/22/60/6 | 0 | 0 | 0 |  |  | PK05000052611001 | ABC | 0 | Trung tâm 1 |  | 0
210500300 | ĐÈN ĐƯỜNG THỊ TRẤN 4 | 474-Dona | 1 | 25 | 12.7/0.22-0.44 | 1 | KH | 474/22/17/1 | 0 | 0 | 0 |  |  |  | B | 0 | Trung tâm 1 |  | 0
210500301 | ĐÈN ĐƯỜNG KCN XUÂN LỘC 2 | 474-Dona | 1 | 25 | 12.7/0.22-0.44 | 1 | KH | 474/22/65 | 0 | 0 | 0 |  |  |  | A | 0 | Trung tâm 1 |  | 0
210500302 | ĐÈN ĐƯỜNG KCN XUÂN LỘC 1 | 474-Dona | 1 | 25 | 12.7/0.22-0.44 | 1 | KH | 474/22/42/1P | 0 | 0 | 0 |  |  |  | A | 0 | Trung tâm 1 |  | 0
210500303 | CÔNG TY AJINOMOTO | 474-Dona | 3 | 75 | 22/0.4 | 3 | KH | 474/22/63/10A/1 | 0 | 0 | 0 |  |  | PK05000035854001 | ABC | 0 | Trung tâm 1 |  | 0
210500304 | ĐÈN ĐƯỜNG KCN XUÂN LỘC 4 | 474-Dona | 1 | 25 | 12.7/0.22-0.44 | 1 | KH | 474/22/68/12T | 0 | 0 | 0 |  |  |  | A | 0 | Trung tâm 1 |  | 0
210500305 | CTY GIÀY DONA STANDARD 3 | 474-Dona | 3 | 8900 | 22/0.4 | 3 | KH | 474/22/59/5A/2 | 0 | 0 | 0 |  |  | PK05000071635001 | ABC | 0 | Trung tâm 1 |  | 0
210500306 | CHỢ SUỐI CÁT | 475-Sông Ray | 1 | 150 | 12.7/0.22-0.44 | 2 | DL | 475/22/98/3 | ABB | 320 | 1 | 2CV95 | 2CV95 | PK05000032553001 | C | 2006-11-13 | Trung tâm 1 |  | 0
210500307 | CƠ SỞ BỬU PHÚC ĐẠT | 475-Sông Ray | 3 | 45 | 22/0.4 | 3 | KH | 475/22/98/15/3 | 0 | 0 | 0 |  |  | PK05000027260001 | ABC | 0 | Trung tâm 1 |  | 0
210500308 | ĐÔNG MINH 3 | 475-Sông Ray | 3 | 300 | 22/0.4 | 3 | DL | 475/22/98/79/23P | ABB | 630 | 0.8 | 3CV185+CV95 | 3CV185 | PK05000033225001 | ABC | 2010-06-07 | Trung tâm 1 |  | 0
210500309 | ĐÔNG MINH 6 | 475-Sông Ray | 3 | 225 | 22/0.4 | 3 | DL | 475/22/98/79/55P | ABB | 400 | 1 | 3CV120+CV16 | 3CV95 | PK05000033228001 | ABC | 2006-11-13 | Trung tâm 1 |  | 0 | Đáy thùng chưa bịt
210500310 | ĐÔNG MINH 4 | 475-Sông Ray | 3 | 225 | 22/0.4 | 3 | DL | 475/22/98/79/31AP | ABB | 320 | 1 | 3CV120+CV16 | 3CV95 | PK05000033226001 | ABC | 2005-02-18 | Trung tâm 1 |  | 0 | Ống cáp lên chưa bịt
210500311 | SUỐI CÁT 6 | 475-Sông Ray | 3 | 225 | 22/0.4 | 3 | DL | 475/22/98/69/12 | ABB | 320 | 1 | 3CV95+CV11 | 3CV95 | PK05000033231001 | ABC | 2008-04-02 | Trung tâm 1 |  | 0 | Co thùng hở
210500312 | SUỐI CÁT 7 | 475-Sông Ray | 3 | 225 | 22/0.4 | 3 | DL | 475/22/98/79/15P | ABB | 320 | 1 | 3CV95+CV11 | 3CV95 | PK05000033232001 | ABC | 2010-06-07 | Trung tâm 1 |  | 0
210500313 | ĐÔNG MINH 5 | 475-Sông Ray | 3 | 225 | 22/0.4 | 3 | DL | 475/22/98/79/42P | ABB | 320 | 1 | 3CV120+CV95 | 3CV95 | PK05000033227001 | ABC | 2008-04-02 | Trung tâm 1 |  | 0
210500314 | SUỐI CÁT 4 | 475-Sông Ray | 1 | 75 | 12.7/0.22-0.44 | 2 | DL | 475/22/98/47 | MERLIN GERIN | 160 | 1 | 2CV95+CV50 | 2CV95 | PK05000032625001 | A | 2005-02-18 | Trung tâm 1 |  | TDL 22/01/2017
210500315 | LANG MINH A | 475-Sông Ray | 3 | 225 | 22/0.4 | 3 | DL | 475/22/98/5 | ABB | 400 | 1 | 3CV185+CV150 | 3CV185 | PK05000032627001 | ABC | 2010-06-07 | Trung tâm 1 |  | 0
210500316 | SUỐI CÁT 1 | 475-Sông Ray | 1 | 200 | 12.7/0.22-0.44 | 2 | DL | 475/22/98/12 | ABB | 400 | 1 | 2CV120+CV70 | 2CV120 | PK05000032617001 | C | 2005-02-18 | Trung tâm 1 |  | 0
210500317 | SUỐI CÁT 2 | 475-Sông Ray | 3 | 160 | 22/0.4 | 1 | DL | 475/22/98/30 | MERLIN GERIN | 250 | 1 | 3CV185 | 6CV120 | PK05000032619001 | A | 2006-11-13 | Trung tâm 1 |  | 0
210500318 | SUỐI CÁT 3 | 475-Sông Ray | 1 | 200 | 12.7/0.22-0.44 | 2 | DL | 475/22/98/43 | ABB | 400 | 1 | 2CV120+CV70 | 2CV120 | PK05000032621001 | A | 2010-06-07 | Trung tâm 1 |  | 0
210500319 | ĐÔNG MINH 1 | 475-Sông Ray | 1 | 150 | 12.7/0.22-0.44 | 2 | DL | 475/22/98/79/10P | ABB | 320 | 1 | 2CV150+CV70 | 2CV150 | PK05000033222001 | C | 2006-11-13 | Trung tâm 1 |  | 0
210500320 | ĐÔNG MINH 2 | 475-Sông Ray | 3 | 300 | 22/0.4 | 3 | DL | 475/22/98/80 | ABB | 630 | 0.7 | 3CV95+CV70 | 3CV95 | PK05000033224001 | ABC | 2005-02-18 | Trung tâm 1 | Có nhà thờ
210500321 | TÂY MINH | 475-Sông Ray | 1 | 150 | 12.7/0.22-0.44 | 2 | DL | 475/22/98/87 | ABB | 320 | 1 | 2CV185+CV70 | 2CV70 2CV95 | PK05000033229001 | A | 2008-04-02 | Trung tâm 1 |  | JCM 2017 25/06/2017
210500322 | TAM HIỆP 3 | 475-Sông Ray | 3 | 560 | 22/0.4 | 1 | DL | 475/22/38/8 | ABB | 1000 | 0 | 6CV185 | 6CV240 | PK05000032474001 | ABC | 2005-02-18 | Trung tâm 1 |  | 0
210500323 | TAM HIỆP 2 | 475-Sông Ray | 3 | 400 | 22/0.4 | 1 | DL | 475/22/38/3 | ABB | 630 | 0.8 | 3CV240 | 6CV150 | PK05000032473001 | ABC | 2010-06-07 | Trung tâm 1 |  | 0
210500324 | TAM HIỆP 5 | 475-Sông Ray | 1 | 100 | 12.7/0.22-0.44 | 2 | DL | 475/22/38/8/26 | MERLIN GERIN | 200/250 | 0.9 | 2CV120 | 2CV120 | PK05000051464001 | B | 2006-11-13 | Trung tâm 1 |  | 0
210500325 | ĐÔNG MINH 7 | 475-Sông Ray | 1 | 75 | 12.7/0.22-0.44 | 2 | DL | 475/22/98/79/55P/16 | MERLIN GERIN | 125/160 | 1 | 2CV70+CV11 | 2CV70 | PK05000054192001 | B | 2008-04-02 | Trung tâm 1 |  | 0 | Bịt ống 08/07/20
210500326 | ĐÔNG MINH 8 | 475-Sông Ray | 1 | 100 | 12.7/0.22-0.44 | 1 | DL | 475/22/98/79/6AP/16 | ABB | 400 | 0.5 | 2CV150+CV11 | 4CV70 | PK05000054194001 | C | 2010-06-07 | Trung tâm 1 |  | 0
210500327 | BÌNH MINH 2 | 475-Sông Ray | 1 | 100 | 12.7/0.22-0.44 | 2 | DL | 475/22/98/32/20 | ABB | 250 | 1 | 2CV120+CV11 | 2CV50 2CV70 | PK05000053812001 | A | 2005-02-18 | Trung tâm 1 |  | 0
210500328 | BƯU ĐIỆN LANG MINH | 475-Sông Ray | 3 | 75 | 22/0.4 | 3 | KH | 475/22/98/76/1 | 0 | 0 | 0 |  |  | PK05000027306001 | ABC | 0 | Trung tâm 1 |  | JCM 2017 14/05/2017
210500329 | ĐÈN ĐƯỜNG XUÂN HIỆP 1 | 480-Xuân Bắc | 1 | 25 | 12.7/0.22-0.44 | 1 | KH | 480/22/31/1 | 0 | 0 | 0 |  |  | PK05000002948001 | C | 0 | Trung tâm 1 |  | 0
210500330 | ĐÈN ĐƯỜNG XUÂN HIỆP 2 | 480-Xuân Bắc | 1 | 25 | 12.7/0.22-0.44 | 1 | KH | 480/22/58/1 | 0 | 0 | 0 |  |  | PK05000002941001 | B | 0 | Trung tâm 1 |  | 0
210500331 | ĐÈN ĐƯỜNG XUÂN HIỆP 3 | 480-Xuân Bắc | 1 | 25 | 12.7/0.22-0.44 | 1 | KH | 480/22/87/1 | 0 | 0 | 0 |  |  | PK05000006311001 | A | 0 | Trung tâm 1 |  | 0
210500333 | SUỐI CÁT 5 | 475-Sông Ray | 1 | 150 | 12.7/0.22-0.44 | 2 | DL | 475/22/98/35/8 | ABB | 320 | 1 | 2CV120+CV70 | 2CV120 | PK05000032623001 | A | 2006-11-13 | Trung tâm 1 |  | 0
210500334 | TÂY MINH 1 | 475-Sông Ray | 1 | 150 | 12.7/0.22-0.44 | 2 | DL | 475/22/98/79/37P | ABB | 400 | 1 | 2CV120+CV11 | 4CV95 | PK0500T061094001 | B | 2005-02-18 | Trung tâm 1 |  | 0
210500335 | TAM HIỆP 4 | 475-Sông Ray | 1 | 100 | 12.7/0.22-0.44 | 2 | DL | 475/22/38/8/16 | ABB | 200/250 | 0.9 | 2CV70 | 2CV50 | PK05000051462001 | B | 2008-04-02 | Trung tâm 1 |  | 0 | Thùng mục
210500337 | CÁNH ĐỒNG LANG MINH | 475-Sông Ray | 3 | 150 | 22/0.4 | 3 | DL | 475/22/98/55 | LS | 200 | 0 | 3CV95+CV11 | 3CV95 | PK05000055312001 | ABC | 2008-04-02 | Trung tâm 1 |  | 0
210500338 | ĐÈN ĐƯỜNG LANG MINH | 475-Sông Ray | 1 | 25 | 12.7/0.22-0.44 | 1 | KH | 475/22/98/79/3 | 0 | 0 | 0 |  |  |  | C | 0 | Trung tâm 1 |  | 0
210500339 | LANG MINH 1 | 475-Sông Ray | 3 | 150 | 22/0.4 | 3 | DL | 475/22/98/56/23 | LS | 250 | 0 | 3CV120+CV70 | 3CV95 3CV70 | PK05000054138001 | ABC | 2005-02-18 | Trung tâm 1 |  | Thay CB 31/12/2015
210500340 | ĐÔNG MINH 11 | 475-Sông Ray | 1 | 200 | 12.7/0.22-0.44 | 2 | DL | 475/22/98/79/55P/9/7 | LS | 630 | 0.5 | 2CV95 | 2ABC 3x70 | PK05000054198001 | B | 2006-11-13 | Trung tâm 1 |  | TDL 16/02/2017 | Ống xuống tuột Silicon
210500341 | ĐÔNG MINH 10 | 475-Sông Ray | 1 | 150 | 12.7/0.22-0.44 | 2 | DL | 475/22/98/79/30P/12 | ABB | 320 | 1 | 2CV70+CV11 | 2ABC 3x70 | PK05000054196001 | B | 2010-06-07 | Trung tâm 1 |  | 0
210500342 | TAM HIỆP 6 | 475-Sông Ray | 1 | 100 | 12.7/0.22-0.44 | 2 | DL | 475/22/38/8/1A/19 | ABB | 250 | 1 | 2CV95 | 4CV95 | PK05000052748001 | B | 2010-06-07 | Trung tâm 1 |  | 0
210500343 | TAM HIỆP 7 | 475-Sông Ray | 1 | 75 | 12.7/0.22-0.44 | 2 | DL | 475/22/38/8/1A/30 | ABB | 160 | 1 | 2CV50 | 2CV70 | PK05000052750001 | B | 2005-02-18 | Trung tâm 1 |  | 0
210500344 | DNTN HÀ VIỆT | 475-Sông Ray | 3 | 160 | 22/0.4 | 1 | KH | 475/22/98/82/2 | 0 | 0 | 0 |  |  | PK05000057121001 | ABC | 0 | Trung tâm 1 |  | Di dời TBA 11/10/2017
210500345 | TRƯỜNG THCS PHAN CHU TRINH | 475-Sông Ray | 3 | 75 | 22/0.4 | 3 | KH | 475/22/98/79/12/1 | 0 | 0 | 0 |  |  | PK05000058936001 | ABC | 0 | Trung tâm 1 |  | TDL CB ngày 05/02/2016
210500346 | TRẠM BƠM LANG MINH | 475-Sông Ray | 3 | 75 | 22/0.4 | 3 | KH | 475/22/98/79/9A/1 | 0 | 0 | 0 |  |  | PK05000061688001 | ABC | 0 | Trung tâm 1 |  | 0
210500347 | SUỐI CÁT 1A | 475-Sông Ray | 1 | 150 | 12.7/0.22-0.44 | 2 | DL | 475/22/98/24 | LS | 400 | 0.8 | 2CV95+CV70 | 2CV95 | PK0500T060960001 | B | 2008-04-02 | Trung tâm 1 |  | 0
210500348 | CÁNH ĐỒNG ĐÔNG MINH | 475-Sông Ray | 1 | 75 | 12.7/0.22-0.44 | 2 | DL | 475/22/98/68 | ABB | 200 | 170 | 2CV70+CV50 | ABC 3x70 | PK0500T061146001 | C | 2013-09-10 | Trung tâm 1 |  | Thay CB 31/12/2015
210500349 | XAY XÁT PHẠM THẾ HIỂN | 480-Xuân Bắc | 3 | 160 | 22/0.4 | 1 | KH | 475/22/17/2A/1 | 0 | 0 | 0 |  |  | PK05000069942001 | ABC | 0 | Trung tâm 1 |  | 0
210500350 | CTY CB-XNK-NS ĐỒNG TÂM | 475-Sông Ray | 3 | 225 | 22/0.4 | 3 | KH | 475/22/98/17/3 | 0 | 0 | 0 |  |  | PK05000027307001 | ABC | 0 | Trung tâm 1 |  | TDL 16/02/2017
210500351 | CƠ SỞ NHỰA NGUYỄN VĂN MINH | 475-Sông Ray | 3 | 112.5 | 22/0.4 | 3 | KH | 475/22/98/14/1 | 0 | 0 | 0 |  |  | PK05000073590001 | ABC | 0 | Trung tâm 1 |  | Di dời ngày 16/09/2017
210500352 | BÌNH MINH 3 | 475-Sông Ray | 1 | 150 | 12.7/0.22-0.44 | 2 | DL | 475/22/98/32/38 | ABB | 400 | 0.8 | 2CV95+CV25 | 2CV95 | PK0500T061248001 | A | 2008-04-02 | Trung tâm 1 |  | Xin tăng dung lượng 12-2015 CB 31/12/2015
210500353 | CÁNH ĐỒNG ĐÔNG MINH A | 475-Sông Ray | 1 | 50 | 12.7/0.22-0.44 | 1 | DL | 475/22/98/62A | CHiNT | 125 | 1 | 2CV70+CV50 | CV70 | PK0500T061183001 | A | 2013-09-10 | Trung tâm 1 |  | TDL 16/02/2017 | Tuột giữa ống. tuột co chưa bịt co ống
210500354 | KARAOKE NGUYỄN TÍNH | 475-Sông Ray | 3 | 150 | 22/0.4 | 3 | KH | 475/22/98/9A/1 | 0 | 0 | 0 |  |  | PK05000074680001 | ABC | 0 | Trung tâm 1 |  | Tách lưới sang Đông Minh 1A ngày 21/06/2016
210500355 | GIA RAY 4 | 478-Xuân Hưng | 3 | 150 | 22/0.4 | 3 | DL | 478/22/36 | LS | 250 | 0 | 3CV95+CV25 | 2x3CV50 | PK05000085240001 | ABC | 2008-04-02 | Trung tâm 1 |  | JCM 2017 29/06/2017
210500356 | CƠ SỞ GẠCH PHẠM V THÀNH | 478-Xuân Hưng | 3 | 320 | 22/0.4 | 1 | KH | 478/22/333/11/3/1 | 0 | 0 | 0 |  |  | PK05000060184001 | ABC | 0 | Xuân Hưng |  | 0
210500357 | NGÂN HÀNG XUÂN LỘC | 471-Suối Cao | 3 | 112.5 | 22/0.4 | 3 | KH | 471/22/31/1 | 0 | 0 | 0 |  |  | PK05000002996001 | ABC | 0 | Trung tâm 1 |  | 0
210500358 | TRƯỜNG TH KIM ĐỒNG | 473-Xuân Trường | 3 | 50 | 22/0.4 | 1 | KH | 473/22/31/3/1 | 0 | 0 | 0 |  |  | PK05000002997001 | ABC | 0 | Trung tâm 2 |  | 0
210500359 | CƠ SỞ ANH ĐÀO | 473-Xuân Trường | 1 | 50 | 12.7/0.22-0.44 | 1 | KH | 473/22/31/10/2 | 0 | 0 | 0 |  |  | PK05000002228001 | A | 0 | Trung tâm 2 | Có nhà thờ
210500360 | CƠ SỞ TRẦN THỊ THU | 473-Xuân Trường | 3 | 160 | 22/0.4 | 1 | KH | 473/22/31/36 | 0 | 0 | 0 |  |  | PK05000039436001 | ABC | 0 | Trung tâm 2 |  | TDL 04/01/2017
210500361 | NƯỚC ĐÁ THU DUNG | 473-Xuân Trường | 3 | 112.5 | 22/0.4 | 3 | KH | 473/22/31/55/1 | 0 | 0 | 0 |  |  | PK05000031431001 | ABC | 0 | Trung tâm 2 |  | 0
210500362 | CÔNG TY TNHH MTV TM-XNK CƯỜNG LÝ | 473-Xuân Trường | 3 | 150 | 22/0.4 | 3 | KH | 473/22/31/59/1 | 0 | 0 | 0 |  |  | PK05000027271001 | ABC | 0 | Trung tâm 2 |  | 0
210500363 | CÔNG TY NAM VIỆT PHÁT | 473-Xuân Trường | 3 | 75 | 22/0.4 | 3 | KH | 473/22/31/60/1 | 0 | 0 | 0 |  |  | PK05000054656001 | ABC | 0 | Trung tâm 2 |  | Gỡ 01 MBA về đo cách điện và gắn lại ngày 16/09/2017
210500365 | TRƯỜNG TH XUÂN TRƯỜNG | 473-Xuân Trường | 1 | 75 | 12.7/0.22-0.44 | 1 | KH | 473/22/31/66/1 | 0 | 0 | 0 |  |  | PK05000053128001 | A | 0 | Trung tâm 2 |  | 0
210500367 | K3-1 | 473-Xuân Trường | 3 | 160 | 22/0.4 | 1 | KH | 471/22/31/8810 | Mitsubishi | 300 | 0.8 |  |  | PK05000027330001 | ABC | 2006-08-21 | Trung tâm 2 |  | 0
210500368 | K3-2 | 473-Xuân Trường | 3 | 150 | 22/0.4 | 3 | KH | 471/22/31/8847 | 0 | 0 | 0 |  |  | PK05000027331001 | ABC | 0 | Trung tâm 2 |  | 0
210500369 | K3-3 | 473-Xuân Trường | 3 | 250 | 22/0.4 | 1 | KH | 471/22/31/8876 | 0 | 0 | 0 |  |  | PK05000027329001 | ABC | 0 | Trung tâm 2 |  | 0
210500370 | K3-4 | 473-Xuân Trường | 3 | 180 | 22/0.4 | 1 | KH | 471/22/31/8862 | 0 | 0 | 0 |  |  | PK05000027332001 | ABC | 0 | Trung tâm 2 |  | 0
210500372 | CƠ SỞ QUANG PHÚC | 473-Xuân Trường | 3 | 112.5 | 22/0.4 | 3 | KH | 471/22/31/8816/3 | 0 | 0 | 0 |  |  | PK05000027248001 | ABC | 0 | Trung tâm 2 |  | 0
210500373 | CƠ SỞ QUANG PHÚC 2 | 473-Xuân Trường | 3 | 112.5 | 22/0.4 | 3 | KH | 471/22/31/8816/2/3 | 0 | 0 | 0 |  |  | PK05000051647001 | ABC | 0 | Trung tâm 2 |  | 0
210500374 | DNTN HOÀN MỸ I | 473-Xuân Trường | 3 | 150 | 22/0.4 | 3 | KH | 471/22/31/8819/1 | 0 | 0 | 0 |  |  | PK05000034625001 | ABC | 0 | Trung tâm 2 |  | TDL 25/07/2017
210500375 | HTX NAM CHÂU SƠN | 473-Xuân Trường | 3 | 750 | 22/0.4 | 1 | KH | 471/22/31/8824A/7 | 0 | 0 | 0 |  |  | PK05000050485001 | ABC | 0 | Trung tâm 2 |  | 0
210500378 | CHÙA HƯNG PHÁP | 476-Xuân Hòa | 3 | 150 | 22/0.4 | 3 | KH | 476/22/356/5 | 0 | 0 | 0 |  |  | PK05000059763001 | ABC | 0 | Xuân Hưng |  | 0
210500379 | CÔNG TY GIA BẢO | 479-Gia Ui | 3 | 75 | 22/0.4 | 3 | KH | 476/22/174/78/1 | 0 | 0 | 0 |  |  | PK05000061366001 | ABC | 0 | Xuân Hưng |  | Di dời TBA 05/10/2017 027
210500380 | PHÒNG KHÁM XUÂN HƯNG | 476-Xuân Hòa | 3 | 75 | 22/0.4 | 3 | KH | 476/22/292/1P | 0 | 0 | 0 |  |  | PK05000061815001 | ABC | 0 | Xuân Hưng |  | Sự cố TBA 29/11/2016
210500381 | CTY TOÀN XUÂN HƯNG 2 | 476-Xuân Hòa | 3 | 1000 | 22/0.4 | 1 | KH | 476/22/301/31/22/3/3 | 0 | 0 | 0 |  |  |  | ABC | 0 | Xuân Hưng |  | TDL 29/06/2017
210500382 | CÔNG TY THUỶ SẢN H.M.P | 473-Xuân Trường | 3 | 75 | 22/0.4 | 3 | KH | 471/22/31/8847/1 | 0 | 0 | 0 |  |  | PK05000075423001 | ABC | 0 | Trung tâm 2 |  | 0
210500383 | NÚI LE 1 | 476-Xuân Hòa | 1 | 75 | 12.7/0.22-0.44 | 2 | DL | 476/22/74/11 | ABB | 200 | 1 | 2CV50+CV35 | 2CV50 | PK05000041988001 | B | 2010-06-07 | Trung tâm 1 |  | 0
210500384 | NÚI LE 2 | 476-Xuân Hòa | 1 | 75 | 12.7/0.22-0.44 | 2 | DL | 476/22/74/19 | ABB | 200 | 0.9 | 2CV120+CV25 | 4xCV50 | PK05000041990001 | C | 2005-02-18 | Trung tâm 1 |  | 0
210500385 | BƠM NƯỚC NÚI LE | 476-Xuân Hòa | 3 | 320 | 22/0.4 | 1 | KH | 476/22/74/24 | 0 | 0 | 0 |  |  | PK05000027310001 | ABC | 0 | Trung tâm 1 |  | 0
210500386 | ĐÈN ĐƯỜNG TRỤC CHÍNH 1 | 478-Xuân Hưng | 3 | 45 | 22/0.4 | 3 | KH | 478/22/37 | 0 | 0 | 0 |  |  | PK05000043004001 | ABC | 0 | Trung tâm 1 |  | 0
210500387 | TRUNG TÂM TDTT XUÂN LỘC | 476-Xuân Hòa | 3 | 150 | 22/0.4 | 3 | KH | 476/22/74/8 | 0 | 0 | 0 |  |  | PK05000046486001 | ABC | 0 | Trung tâm 1 |  | 0
210500388 | CƠ SỞ NÔNG TRẠI XANH | 476-Xuân Hòa | 3 | 160 | 22/0.4 | 1 | KH | 476/22/115/1 | LS | 250 | 1 |  |  | PK05000049678001 | ABC | 2006-08-21 | Xuân Hưng |  | JCM 2017 08/07/2016
210500389 | CƠ SỞ VÁN LẠNG CT | 479-Gia Ui | 3 | 250 | 22/0.4 | 1 | KH | 476/22/121/2 | 0 | 0 | 0 |  |  | PK05000074161001 | ABC | 0 | Xuân Hưng |  | TDL 16/02/2017
210500390 | XUÂN TÂM 4B | 479-Gia Ui | 3 | 630 | 22/0.4 | 1 | DL | 476/22/157/2 | ABB | 1000 | 0.8 |  |  | PK05000040911001 | ABC | 2008-04-02 | Xuân Hưng |  | 0
210500391 | QUÂN ĐOÀN 4-1 | 479-Gia Ui | 1 | 50 | 12.7/0.22-0.44 | 1 | DL | 476/22/157/47/7/3 | MERLIN GERIN | 250 | 0.8 |  |  | PK05000027333001 | A | 2008-04-02 | Xuân Hưng |  | 0
210500392 | QUÂN ĐOÀN 4-2 | 479-Gia Ui | 1 | 100 | 12.7/0.22-0.44 | 1 | DL | 476/22/157/47/13 | ABB | 250 | 1 |  |  |  | C | 2005-02-18 | Xuân Hưng |  | 0
210500393 | QUÂN ĐOÀN 4-3 | 479-Gia Ui | 1 | 25 | 12.7/0.22-0.44 | 1 | DL | 476/22/157/47/3 | LS | 125 | 1 |  |  |  | A | 2010-06-07 | Xuân Hưng |  | Tăng dung lượng ngày 04/12/2015
210500394 | QUÂN ĐOÀN 4-4 | 479-Gia Ui | 1 | 25 | 12.7/0.22-0.44 | 1 | DL | 476/22/157/47/7/8 | LS | 125 | 1 |  |  |  | C | 2006-11-13 | Xuân Hưng |  | TDL 16/02/2017
210500395 | TRANG TRẠI PHẠM VĂN TƯ 1 | 479-Gia Ui | 1 | 15 | 12.7/0.22-0.44 | 1 | KH | 476/22/157/20 | 0 | 0 | 0 |  |  | PK05000020491001 | A | 0 | Xuân Hưng |  | 0
210500396 | TRANG TRẠI PHẠM VĂN TƯ 2 | 479-Gia Ui | 3 | 75 | 22/0.4 | 3 | KH | [6 empty] | PK05000049415001 |  |  |  |  | 0
210500397 | PHẠM VĂN QUANG | 479-Gia Ui | 1 | 75 | 12.7/0.22-0.44 | 2 | KH | 476/22/157/45/1 | 0 | 0 | 0 |  |  | PK0500T062143001 | A | 0 | Xuân Hưng |  | 0
210500399 | LÒ GẠCH XUÂN TÂM | 479-Gia Ui | 3 | 250 | 22/0.4 | 1 | KH | 476/22/174/10/1 | LS | 400 | 1 |  |  | PK05000027297001 | ABC | 0 | Xuân Hưng |  | 0
210500400 | NHÀ MÁY CỒN XUÂN LỘC | 479-Gia Ui | 3 | 1250 | 22/0.4 | 1 | KH | 476/22/174/19/4 | 0 | 0 | 0 |  |  | PK05000027319001 | ABC | 0 | Xuân Hưng |  | 0
210500401 | THUỶ NÔNG XUÂN TÂM | 479-Gia Ui | 3 | 150 | 22/0.4 | 3 | KH | 476/22/174/24A/7 | 0 | 0 | 0 |  |  | PK05000027317001 | ABC | 0 | Xuân Hưng |  | 0
210500402 | CTY THÉP VŨ TẤN DŨNG 1 | 479-Gia Ui | 3 | 1600 | 22/0.4 | 1 | KH | 476/22/174/24A/6/1 | 0 | 0 | 0 |  |  | PK05000042587001 | ABC | 0 | Xuân Hưng |  | 0
210500403 | CTY THÉP VŨ TẤN DŨNG 2 | 479-Gia Ui | 3 | 2000 | 22/0.4 | 1 | KH | 476/22/174/24A/6/2 | 0 | 0 | 0 |  |  |  | ABC | 0 | Xuân Hưng |  | 0
210500404 | GIA UI 1 | 479-Gia Ui | 1 | 75 | 12.7/0.22-0.44 | 1 | DL | 476/22/174/22 | LS | 125 | 1 |  |  | PK05000033116001 | C | 2010-06-07 | Xuân Hưng |  | 0
210500405 | GIA UI 2 | 479-Gia Ui | 1 | 100 | 12.7/0.22-0.44 | 1 | DL | 476/22/174/43 | ABB | 200 | 1 |  |  | PK05000033120001 | A | 2005-02-18 | Xuân Hưng |  | 0
210500406 | TRẢNG TÁO 1 | 479-Gia Ui | 1 | 100 | 12.7/0.22-0.44 | 1 | DL | 476/22/174/72A | MERLIN GERIN | 200 | 1 |  |  | PK05000033122001 | A | 2008-04-02 | Xuân Hưng |  | 0
210500407 | TRẢNG TÁO 2 | 479-Gia Ui | 3 | 250 | 22/0.4 | 1 | DL | 476/22/174/95 | MERLIN GERIN | 200 | 0.8 |  |  | PK05000033125001 | A | 2006-11-13 | Xuân Hưng |  | 0
210500408 | TRẢNG TÁO 3 | 479-Gia Ui | 1 | 100 | 12.7/0.22-0.44 | 1 | DL | 476/22/174/148 | MERLIN GERIN | 200 | 1 |  |  | PK05000033129001 | C | 2005-02-18 | Xuân Hưng |  | 0
210500409 | TRẢNG TÁO 4 | 479-Gia Ui | 3 | 150 | 22/0.4 | 3 | DL | 476/22/174/167 | MERLIN GERIN | 160 | 1 |  |  | PK05000033138001 | ABC | 2008-04-02 | Xuân Hưng |  | 0
210500410 | TRẢNG TÁO 5 | 479-Gia Ui | 1 | 200 | 12.7/0.22-0.44 | 2 | DL | 476/22/174/182/11T | MERLIN GERIN | 400 | 1 |  |  | PK05000047723001 | B | 2006-11-13 | Xuân Hưng |  | 0
210500411 | TRƯỜNG THCS TRẢNG TÁO | 479-Gia Ui | 1 | 75 | 12.7/0.22-0.44 | 1 | KH | 476/22/174/189 | 0 | 0 | 0 |  |  | PK05000049177001 | B | 0 | Xuân Hưng |  | 0
210500412 | BẢO VỆ RỪNG XUÂN TÂM | 479-Gia Ui | 1 | 25 | 12.7/0.22-0.44 | 1 | DL | 476/22/174/27/1 | MERLIN GERIN | 125 | 1 |  |  | PK05000022223001 | A | 2008-04-02 | Xuân Hưng |  | 0
210500413 | TRẠM BƠM GIA UI | 479-Gia Ui | 3 | 400 | 22/0.4 | 1 | KH | 476/22/174/48/6 | 0 | 0 | 0 |  |  | PK05000027318001 | ABC | 0 | Xuân Hưng |  | 0
210500414 | TRẠM BƠM NHÀ MÁY CỒN | 479-Gia Ui | 3 | 112.5 | 22/0.4 | 3 | KH | 476/22/174/48A/7 | 0 | 0 | 0 |  |  | PK05000031641001 | ABC | 0 | Xuân Hưng |  | 0
210500415 | CAO SU MINH PHÁT | 479-Gia Ui | 3 | 1250 | 22/0.4 | 1 | KH | 476/22/174/102/5 | 0 | 0 | 0 |  |  | PK05000027298001 | ABC | 0 | Xuân Hưng |  | 0
210500416 | TRẢNG TÁO 6-1 | 479-Gia Ui | 1 | 100 | 12.7/0.22-0.44 | 2 | DL | 476/22/174/123/9/2 | Mitsubishi | 100 | 1 |  |  | PK05000036280001 | C | 2008-04-02 | Xuân Hưng |  | 0
210500417 | TRẢNG TÁO 6-2 | 479-Gia Ui | 1 | 100 | 12.7/0.22-0.44 | 2 | DL | 476/22/174/123/19 | Mitsubishi | 100 | 1 |  |  | PK05000036282001 | C | 2005-02-18 | Xuân Hưng |  | 0
210500418 | TRẢNG TÁO 8-1 | 479-Gia Ui | 1 | 75 | 12.7/0.22-0.44 | 2 | DL | 476/22/174/151/11 | MERLIN GERIN | 150 | 1 |  |  | PK05000033133001 | C | 2006-11-13 | Xuân Hưng |  | 0
210500419 | TRẢNG TÁO 8-2 | 479-Gia Ui | 1 | 50 | 12.7/0.22-0.44 | 1 | DL | 476/22/174/151/27 | LS | 125 | 1 |  |  | PK0500T061039001 | C | 2010-06-07 | Xuân Hưng |  | 0
210500420 | TRẢNG TÁO 7 | 479-Gia Ui | 1 | 100 | 12.7/0.22-0.44 | 1 | DL | 476/22/174/151/11T | LS | 250 | 1 |  |  | PK05000056878001 | A | 2005-02-18 | Xuân Hưng |  | TDL 28/11/2017
210500421 | GA TRẢNG TÁO | 479-Gia Ui | 1 | 25 | 12.7/0.22-0.44 | 1 | KH | 476/22/174/178/2 | 0 | 0 | 0 |  |  | PK05000022228001 | B | 0 | Xuân Hưng |  | Thay MBA xì dầu 25/11/15
210500422 | XUÂN TÂM 5A | 476-Xuân Hòa | 3 | 300 | 22/0.4 | 3 | DL | 476/22/183/5 | ABB | 400 | 1 |  |  | PK05000033099001 | ABC | 2010-06-07 | Xuân Hưng |  | 0
210500423 | XUÂN TÂM 5B | 476-Xuân Hòa | 1 | 37.5 | 12.7/0.22-0.44 | 1 | DL | 476/22/183/10/12 | MERLIN GERIN | 80 | 1 |  |  | PK0500T060944001 | C | 2005-02-18 | Xuân Hưng |  | 0
210500424 | BAN CHỈ HUY M09 | 476-Xuân Hòa | 3 | 112.5 | 22/0.4 | 3 | DL | 476/22/183/24/3 | MERLIN GERIN | 125 | 1 |  |  | PK05000027334001 | ABC | 2006-11-13 | Xuân Hưng |  | 0
210500425 | TRƯỜNG BẮN M09 | 476-Xuân Hòa | 3 | 112.5 | 22/0.4 | 3 | DL | 476/22/183/55/4T | MERLIN GERIN | 125 | 1 |  |  |  | ABC | 2006-11-13 | Xuân Hưng |  | 0
210500426 | PHÁO BINH | 476-Xuân Hòa | 3 | 45 | 22/0.4 | 3 | DL | 476/22/183/45/5 | LS | 80 | 0.8 |  |  |  | ABC | 2010-06-07 | Xuân Hưng |  | 0
210500427 | TRẠM BƠM M09 | 476-Xuân Hòa | 3 | 45 | 22/0.4 | 3 | DL | 476/22/183/55/17 | MERLIN GERIN | 80 | 1 |  |  |  | ABC | 2008-04-02 | Xuân Hưng |  | TDL 18/12/2016
210500428 | TRƯỜNG TĂNG M09 | 476-Xuân Hòa | 3 | 112.5 | 22/0.4 | 3 | DL | 476/22/183/128 | MERLIN GERIN | 160 | 0.6 |  |  |  | ABC | 2010-06-07 | Xuân Hưng |  | 0
210500430 | CƠ SỞ GẠCH VŨ VĂN BÌNH | 476-Xuân Hòa | 3 | 320 | 22/0.4 | 1 | KH | 476/22/174/11/1 | 0 | 0 | 0 |  |  | PK05000055800001 | ABC | 0 | Xuân Hưng |  | 0
210500431 | CƠ SỞ ĐÀM THỊ ĐÀO | 476-Xuân Hòa | 3 | 75 | 22/0.4 | 3 | KH | 476/22/245/4 | 0 | 0 | 0 |  |  | PK05000027292001 | ABC | 0 | Xuân Hưng |  | 0
210500432 | CƠ SỞ MỘC KIM NGHĨA | 476-Xuân Hòa | 3 | 75 | 22/0.4 | 3 | KH | 476/22/282/1 | 0 | 0 | 0 |  |  | PK05000054549001 | ABC | 0 | Xuân Hưng |  | 0
210500433 | TRƯỜNG PTTH XUÂN HƯNG | 476-Xuân Hòa | 3 | 75 | 22/0.4 | 3 | KH | 476/22/296/1 | 0 | 0 | 0 |  |  | PK05000036651001 | ABC | 0 | Xuân Hưng |  | 0
210500434 | XUÂN HƯNG 3 | 476-Xuân Hòa | 3 | 320 | 22/0.4 | 1 | DL | 476/22/294 | ABB | 500 | 1 |  |  | PK05000033166001 | A | 2006-11-13 | Xuân Hưng |  | 0
210500435 | TÀ LÚ 1 | 476-Xuân Hòa | 1 | 200 | 12.7/0.22-0.44 | 2 | DL | 476/22/301/11 | MERLIN GERIN | 250 | 1 |  |  | PK05000033175001 | B | 2006-11-13 | Xuân Hưng |  | 0
210500436 | TÀ LÚ 2 | 476-Xuân Hòa | 1 | 100 | 12.7/0.22-0.44 | 1 | DL | 476/22/301/20 | ABB | 630 | 1 |  |  | PK05000033177001 | C | 2010-06-07 | Xuân Hưng |  | Nâng cấp lên trạm giàn 21/05/2017
210500437 | TÀ LÚ 1A | 476-Xuân Hòa | 1 | 100 | 12.7/0.22-0.44 | 1 | DL | 476/22/301/4 | ABB | 200 | 1 |  |  | PK05000060454001 | A | 2008-04-02 | Xuân Hưng |  | 0
210500438 | XUÂN HƯNG 12 | 476-Xuân Hòa | 1 | 50 | 12.7/0.22-0.44 | 1 | DL | 476/22/333/6 | MERLIN GERIN | 250 | 1 |  |  | PK05000036329001 | C | 2008-04-02 | Xuân Hưng |  | 0
210500439 | CTY TOÀN XUÂN HƯNG 1 | 476-Xuân Hòa | 3 | 1000 | 22/0.4 | 1 | KH | 476/22/301/31/21/3 | 0 | 0 | 0 |  |  | PK05000052836001 | ABC | 0 | Xuân Hưng |  | 0
210500440 | CỤC K6 QUÂN KHU 7 | 476-Xuân Hòa | 3 | 45 | 22/0.4 | 3 | DL | 476/22/301/31/22/12 | LS | 100 | 0.8 |  |  | PK05000056957001 | ABC | 2008-04-02 | Xuân Hưng |  | 0
210500441 | NƯỚC ĐÁ ĐOÀN PHI HÙNG | 476-Xuân Hòa | 3 | 112.5 | 22/0.4 | 3 | KH | 476/22/304 | 0 | 0 | 0 |  |  | PK05000027327001 | ABC | 0 | Xuân Hưng |  | TDL 11/01/2017
210500442 | BƯU ĐIỆN XUÂN HƯNG | 476-Xuân Hòa | 3 | 75 | 22/0.4 | 3 | KH | 476/22/325/1 | 0 | 0 | 0 |  |  | PK05000027316001 | ABC | 0 | Xuân Hưng |  | Thay cáp xuất TDL MBA ngày 20/10/2016
210500443 | CƠ SỞ GẠCH PHAN HỮU LỢI | 476-Xuân Hòa | 3 | 320 | 22/0.4 | 1 | KH | 476/22/333/13/2 | 0 | 0 | 0 |  |  | PK05000033530001 | ABC | 0 | Xuân Hưng |  | Dời trạm ngày 20/10/2016
210500444 | CƠ SỞ GẠCH ĐỒNG TÂM | 476-Xuân Hòa | 3 | 250 | 22/0.4 | 1 | KH | 476/22/333/11/7 | 0 | 0 | 0 |  |  | PK05000043539001 | ABC | 0 | Xuân Hưng |  | TDL ngày 09/09/2016
210500445 | CƠ SỞ GẠCH LONG THỌ | 476-Xuân Hòa | 3 | 250 | 22/0.4 | 1 | KH | 476/22/333/13/11P | 0 | 0 | 0 |  |  | PK05000042522001 | ABC | 0 | Xuân Hưng |  | Dời trạm ngày 20/10/2016
210500446 | NƯỚC ĐÁ NGUYỄN THỊ HOA | 476-Xuân Hòa | 3 | 150 | 22/0.4 | 3 | KH | 476/22/336/1 | 0 | 0 | 0 |  |  | PK05000027326001 | ABC | 0 | Xuân Hưng |  | Điều hòa 111/01/2017
210500447 | CÔNG TY TÂN KIM SƠN | 476-Xuân Hòa | 3 | 250 | 22/0.4 | 1 | KH | 476/22/340/4 | 0 | 0 | 0 |  |  | PK05000027293001 | ABC | 0 | Xuân Hưng |  | 0
210500448 | CƠ SỞ TRƯỜNG VINH | 476-Xuân Hòa | 3 | 250 | 22/0.4 | 1 | KH | 476/22/353/3 | 0 | 0 | 0 |  |  | PK05000027296001 | ABC | 0 | Xuân Hưng |  | 0
210500449 | XUÂN HÒA 5 | 476-Xuân Hòa | 3 | 400 | 22/0.4 | 1 | DL | 476/22/429 | ABB | 630 | 1 |  |  | PK05000033151001 | ABC | 2006-11-13 | Xuân Hưng | TBA có nhà thờ
210500450 | XUÂN HÒA 6 | 476-Xuân Hòa | 1 | 250 | 12.7/0.22-0.44 | 3 | DL | 476/22/439 | ABB | 200 | 1 |  |  | PK05000033152001 | B | 2010-06-07 | Xuân Hưng |  | Di dời TBA 10/09/2017
210500451 | XUÂN HÒA 7 | 476-Xuân Hòa | 1 | 150 | 12.7/0.22-0.44 | 2 | DL | 476/22/446 | ABB | 320 | 1 |  |  | PK05000033154001 | C | 2005-02-18 | Xuân Hưng |  | 0
210500452 | SÓC BABUÔNG 1 | 476-Xuân Hòa | 1 | 200 | 12.7/0.22-0.44 | 2 | DL | 476/22/411/9 | LS | 250 | 0.8 |  |  | PK05000033156001 | A | 2010-06-07 | Xuân Hưng |  | 0
210500453 | SÓC BABUÔNG 2 | 476-Xuân Hòa | 1 | 50 | 12.7/0.22-0.44 | 1 | DL | 476/22/411/52 | MERLIN GERIN | 125 | 1 |  |  | PK05000033158001 | C | 2008-04-02 | Xuân Hưng |  | 0
210500454 | SÓC BABUÔNG 3 | 476-Xuân Hòa | 1 | 100 | 12.7/0.22-0.44 | 2 | DL | 476/22/411/30 | MERLIN GERIN | 125 | 1 |  |  | PK05000033160001 | B | 2005-02-18 | Xuân Hưng |  | 0
210500455 | XUÂN HÒA 8 | 476-Xuân Hòa | 1 | 125 | 12.7/0.22-0.44 | 3 | DL | 476/22/412/13 | LS | 125 | 1 |  |  | PK05000058435001 | C | 2008-04-02 | Xuân Hưng |  | 0
210500456 | XUÂN HÒA 9 | 476-Xuân Hòa | 1 | 100 | 12.7/0.22-0.44 | 2 | DL | 476/22/412/40 | LS | 250 | 0.8 |  |  | PK05000053315001 | C | 2006-11-13 | Xuân Hưng |  | 0
210500457 | XUÂN HÒA 10 | 476-Xuân Hòa | 1 | 100 | 12.7/0.22-0.44 | 2 | DL | 476/22/426/12/3 | ABB | 250 | 0.8 |  |  | PK05000053312001 | B | 2008-04-02 | Xuân Hưng |  | 0
210500458 | XUÂN HÒA 11 | 476-Xuân Hòa | 1 | 150 | 12.7/0.22-0.44 | 2 | DL | 476/22/426/25 | MERLIN GERIN | 100 | 1 |  |  | PK05000053318001 | B | 2005-02-18 | Xuân Hưng |  | 0
210500459 | XUÂN HÒA 12 | 476-Xuân Hòa | 1 | 50 | 12.7/0.22-0.44 | 2 | DL | 476/22/427/1/6/11 | LS | 125 | 1 |  |  | PK0500T061107001 | C | 2005-02-18 | Xuân Hưng |  | 0
210500460 | LÒ GẠCH NGÔ THỊ HÒA | 476-Xuân Hòa | 3 | 150 | 22/0.4 | 3 | KH | 476/22/370/1 | 0 | 0 | 0 |  |  | PK05000044232001 | ABC | 0 | Xuân Hưng |  | TDL 05/04/2016
210500462 | XN GẠCH XUÂN HÒA | 476-Xuân Hòa | 3 | 150 | 22/0.4 | 3 | KH | 476/22/371/1 | 0 | 0 | 0 |  |  | PK05000052470001 | ABC | 0 | Xuân Hưng |  | TDL 23/01/12017
210500463 | CÔNG TY TÍN NGHĨA | 476-Xuân Hòa | 3 | 250 | 22/0.4 | 1 | KH | 476/22/402/1 | 0 | 0 | 0 |  |  | PK05000043746001 | ABC | 0 | Xuân Hưng |  | 0
210500464 | CTY TNHH MTV BỘT MÌ THÀNH TÂM | 476-Xuân Hòa | 3 | 320 | 22/0.4 | 1 | KH | 476/22/411/22A/18 | 0 | 0 | 0 |  |  | PK05000038753001 | ABC | 0 | Xuân Hưng |  | TDL 27/12/2017
210500465 | CƠ SỞ HỒ SƠN TƯ | 476-Xuân Hòa | 3 | 112.5 | 22/0.4 | 3 | KH | 476/22/411/23/1 | 0 | 0 | 0 |  |  | PK05000041533001 | ABC | 0 | Xuân Hưng |  | 0
210500466 | CƠ SỞ SẮT HUẤN | 476-Xuân Hòa | 1 | 25 | 12.7/0.22-0.44 | 1 | KH | 476/22/419/1 | 0 | 0 | 0 |  |  | PK05000024099001 | A | 0 | Xuân Hưng |  | 0
210500468 | TRƯỜNG TH XUÂN HÒA | 476-Xuân Hòa | 1 | 37.5 | 12.7/0.22-0.44 | 1 | KH | 476/22/427/1/7 | 0 | 0 | 0 |  |  |  | C | 0 | Xuân Hưng |  | 0
210500469 | ĐÈN ĐƯỜNG XUÂN HÒA 2 | 476-Xuân Hòa | 1 | 25 | 12.7/0.22-0.44 | 1 | KH | 476/22/430/1 | 0 | 0 | 0 |  |  | PK05000043015001 | B | 0 | Xuân Hưng |  | 0
210500470 | CƠ SỞ BẢO NGỌC | 476-Xuân Hòa | 3 | 75 | 22/0.4 | 3 | KH | 476/22/442/1 | 0 | 0 | 0 |  |  | PK05000027295001 | ABC | 0 | Xuân Hưng |  | 0
210500471 | CÔNG TY TÙNG LÂM | 476-Xuân Hòa | 3 | 320 | 22/0.4 | 1 | KH | [6 empty] | PK05000043501001 |  |  |  |  | 0
210500472 | CÔNG TY TÙNG LÂM 2 | 476-Xuân Hòa | 3 | 3000 | 22/10 | 1 | KH | 476/22/447/43A/1 | 0 | 0 | 0 |  |  |  | ABC | 0 | Xuân Hưng |  | 0
210500473 | CƠ SỞ GẠCH TRẦN THỊ THẾ | 476-Xuân Hòa | 3 | 160 | 22/0.4 | 1 | KH | 476/22/448/6 | 0 | 0 | 0 |  |  | PK05000052312001 | ABC | 0 | Xuân Hưng |  | 0
210500474 | NƯỚC ĐÁ NGUYỄN VĂN SÁU | 476-Xuân Hòa | 3 | 75 | 22/0.4 | 3 | KH | 476/22/452/2 | 0 | 0 | 0 |  |  | PK05000027328001 | ABC | 0 | Xuân Hưng |  | 0
210500475 | TRẠI GÀ VI CẨM TÚ | 476-Xuân Hòa | 3 | 250 | 22/0.4 | 1 | KH | 476/22/411/37/5 | 0 | 0 | 0 |  |  | PK05000052890001 | ABC | 0 | Xuân Hưng |  | 0
210500476 | TRẠI CN MÂY TÀO | 476-Xuân Hòa | 1 | 37.5 | 12.7/0.22-0.44 | 1 | KH | 476/22/394/18 | 0 | 0 | 0 |  |  | PK05000058577001 | B | 0 | Xuân Hưng |  | TDL 11/01/2017
210500477 | CÔNG TY MAY ĐỒNG NAI 1 | 476-Xuân Hòa | 3 | 630 | 22/0.4 | 1 | KH | 476/22/259/4 | 0 | 0 | 0 |  |  | PK05000059699001 | ABC | 0 | Xuân Hưng |  | Cân pha trung thế B->A 20/08/2017
210500478 | CTY THÉP VŨ TẤN DŨNG 3 | 479-Gia Ui | 3 | 1250 | 22/0.4 | 1 | KH | 476/22/174/24A/6/3 | 0 | 0 | 0 |  |  |  | ABC | 0 | Xuân Hưng |  | TDL 11/01/2017
210500479 | CÔNG TY TNHH TÙNG LÂM 3 | 476-Xuân Hòa | 3 | 1600 | 22/0.4 | 1 | KH | 476/22/447/46 | 0 | 0 | 0 |  |  |  | ABC | 0 | Xuân Hưng |  | TDL 27/12/2017
210500480 | BTS TRẢNG TÁO | 479-Gia Ui | 1 | 25 | 12.7/0.22-0.44 | 1 | KH | 476/22/174/130 | 0 | 0 | 0 |  |  | PK0500T060972001 | A | 0 | Xuân Hưng |  | Tách trạm ngày 12/06/2016
210500481 | CƠ SỞ DUY LƯỢNG | 479-Gia Ui | 3 | 160 | 22/0.4 | 1 | KH | 476/22/174/3A/1 | 0 | 0 | 0 |  |  | PK05000064434001 | ABC | 0 | Xuân Hưng |  | TDL ngày 13/06/2016
210500482 | CÔNG TY VIỆT ĐỨC | 476-Xuân Hòa | 3 | 320 | 22/0.4 | 1 | KH | 476/22/183/13A/1 | 0 | 0 | 0 |  |  | PK05000064430001 | ABC | 0 | Xuân Hưng |  | TDL 14/02/2017
210500483 | BAN CHQS XUÂN LỘC | 476-Xuân Hòa | 3 | 150 | 22/0.4 | 3 | KH | 476/22/74/4A/1 | 0 | 0 | 0 |  |  | PK05000065526001 | ABC | 0 | Trung tâm 1 |  | Ngày 23/10/2015
210500484 | CÔNG TY ANH KHÔI 1 | 476-Xuân Hòa | 3 | 160 | 22/0.4 | 1 | KH | 476/22/394/15/13 | 0 | 0 | 0 |  |  | PK05000063747001 | ABC | 0 | Xuân Hưng |  | Tách trạm ngày 12/06/2016 TDL ngày 13/06/2016
210500485 | LÊ ĐÌNH MIÊN | 479-Gia Ui | 1 | 25 | 12.7/0.22-0.44 | 1 | KH | 476/22/174/114/1 | 0 | 0 | 0 |  |  | PK05000063454001 | B | 0 | Xuân Hưng |  | 0
210500486 | XUÂN HÒA 5A | 476-Xuân Hòa | 3 | 320 | 22/0.4 | 1 | DL | 476/22/422 | MERLIN GERIN | 400 | 0.8 |  |  | PK0500T061075001 | ABC | 2008-04-02 | Xuân Hưng |  | Thay CB ngày 03/05/2015
210500487 | CƠ SỞ NGUYỄN THỊ OANH | 479-Gia Ui | 3 | 1000 | 22/0.4 | 1 | KH | 476/22/174/26/5 | 0 | 0 | 0 |  |  |  | ABC | 0 | Xuân Hưng |  | 0
210500488 | NHỰA K3 | 473-Xuân Trường | 3 | 400 | 22/0.4 | 1 | KH | 471/22/31/8851A/1 | 0 | 0 | 0 |  |  | PK05000065687001 | ABC | 0 | Trung tâm 2 |  | 0
210500489 | DNTN HIỆP PHÁT HƯNG | 479-Gia Ui | 3 | 250 | 22/0.4 | 1 | KH | 476/22/174/15A/1 | 0 | 0 | 0 |  |  | PK05000067180001 | ABC | 0 | Xuân Hưng |  | 0
210500491 | K3-6 | 473-Xuân Trường | 3 | 112.5 | 22/0.4 | 3 | KH | 471/22/31/8816/1 | 0 | 0 | 0 |  |  | PK05000067600001 | ABC | 0 | Trung tâm 2 |  | 0
210500492 | CÔNG TY LÂM BÌNH AN | 479-Gia Ui | 3 | 180 | 22/0.4 | 1 | KH | 476/22/174/29A/1 | 0 | 0 | 0 |  |  | PK05000068631001 | ABC | 0 | Xuân Hưng |  | 0
210500493 | K3-7 | 473-Xuân Trường | 3 | 75 | 22/0.4 | 3 | KH | 471/22/31/8857 | 0 | 0 | 0 |  |  | PK05000068632001 | ABC | 0 | Trung tâm 2 |  | 0
210500494 | CÔNG TY ANH KHÔI 2 | 476-Xuân Hòa | 3 | 320 | 22/0.4 | 1 | KH | 476/22/245/13 | 0 | 0 | 0 |  |  | PK05000068327001 | ABC | 0 | Xuân Hưng |  | 0
210500495 | TRẠI CN ANH KHÔI | 476-Xuân Hòa | 3 | 560 | 22/0.4 | 1 | KH | 476/22/245/4/8 | 0 | 0 | 0 |  |  | PK05000067310001 | ABC | 0 | Xuân Hưng |  | 0
210500496 | CƠ SỞ NGUYỄN THỊ KHẢ ÁI | 479-Gia Ui | 3 | 250 | 22/0.4 | 1 | KH | 476/22/157/11/3 | 0 | 0 | 0 |  |  | PK05000069066001 | ABC | 0 | Xuân Hưng |  | Tách lưới sang Xuân Hòa 5B
210500497 | CÔNG TY LỘC KHÁNH PHÁT | 479-Gia Ui | 3 | 160 | 22/0.4 | 1 | KH | 476/22/157/45A/24 | 0 | 0 | 0 |  |  | PK05000071265001 | ABC | 0 | Xuân Hưng |  | 0
210500498 | CÔNG TY PHAN TẤN PHONG | 476-Xuân Hòa | 3 | 225 | 22/0.4 | 3 | KH | 476/22/246A/1 | 0 | 0 | 0 |  |  | PK05000071938001 | ABC | 0 | Xuân Hưng |  | Thay CB ngày 18/10/2015
210500499 | QUÁN CƠM TUẤN PHƯỢNG | 476-Xuân Hòa | 3 | 45 | 22/0.4 | 3 | KH | 476/22/260/1 | 0 | 0 | 0 |  |  | PK05000071610001 | ABC | 0 | Xuân Hưng |  | Thay CB ngày 04/10/2015
210500500 | XUÂN HƯNG 3A | 478-Xuân Hưng | 3 | 320 | 22/0.4 | 1 | DL | 476/22/288 | ABB | 630 | 0.6 |  |  | PK0500T061165001 | C | 2010-06-07 | Xuân Hưng |  | thay MBA ngày 14/11/2016
210500501 | CƠ SỞ LÊ GIAI | 476-Xuân Hòa | 3 | 112.5 | 22/0.4 | 3 | KH | 476/22/301/8/1 | 0 | 0 | 0 |  |  | PK05000071860001 | ABC | 0 | Xuân Hưng |  | TDL 14/02/2017
210500502 | CTY ĐẠI ĐÔNG THÀNH | 476-Xuân Hòa | 3 | 320 | 22/0.4 | 1 | KH | 476/22/301/31/48 | 0 | 0 | 0 |  |  | PK05000073358001 | ABC | 0 | Xuân Hưng |  | Thay MBA xì dầu 24/11/15
210500503 | CƠ SỞ HIỆP HƯƠNG | 476-Xuân Hòa | 3 | 160 | 22/0.4 | 1 | KH | 476/22/213 | 0 | 0 | 0 |  |  | PK05000073423001 | ABC | 0 | Xuân Hưng |  | TDL 18/12/2016
210500504 | CTY TOÀN XUÂN HƯNG 3 | 476-Xuân Hòa | 3 | 400 | 22/0.4 | 1 | KH | 476/22/301/31/22/3/2/A | 0 | 0 | 0 |  |  | PK05000073151001 | ABC | 0 | Xuân Hưng |  | TDL 11/01/2017.
210500505 | NGUYỄN THỊ LỆ THÚY | 476-Xuân Hòa | 1 | 37.5 | 12.7/0.22-0.44 | 1 | KH | 476/22/256/1 | 0 | 0 | 0 |  |  | PK05000073598001 | A | 0 | Xuân Hưng |  | 0
210500506 | PHẠM TẤN PHONG | 476-Xuân Hòa | 1 | 75 | 12.7/0.22-0.44 | 1 | KH | 476/22/411/46A/1 | 0 | 0 | 0 |  |  | PK05000073599001 | C | 0 | Xuân Hưng |  | TDL 16/07/2017
210500507 | XUÂN HÒA 7A | 476-Xuân Hòa | 1 | 50 | 12.7/0.22-0.44 | 2 | DL | 476/22/448/38 | 0 | 0 | 0 |  |  | PK0500T062268001 | ABC | 2010-06-07 | Xuân Hưng |  | TDL 02/08/2017
210500508 | NGUYỄN MINH HOÀNG | 476-Xuân Hòa | 1 | 25 | 12.7/0.22-0.44 | 1 | KH | 476/22/301/31/21/1A/1 | 0 | 0 | 0 |  |  | PK05000072673001 | C | 0 | Xuân Hưng |  | 0
210500510 | CÔNG TY CÙ LAO XANH | 476-Xuân Hòa | 3 | 400 | 22/0.4 | 1 | KH | 476/22/81/17 | 0 | 0 | 0 |  |  | PK05000074953001 | ABC | 0 | Trung tâm 1 |  | 0
210500511 | HTX ĐẠI NAM | 476-Xuân Hòa | 3 | 400 | 22/0.4 | 1 | KH | 476/22/162A/8 | 0 | 0 | 0 |  |  | PK05000074678001 | ABC | 0 | Xuân Hưng |  | 0
210500512 | CÔNG TY HUY HOÀN QUÂN | 476-Xuân Hòa | 3 | 180 | 22/0.4 | 1 | KH | 476/22/301/31/23/31 | 0 | 0 | 0 |  |  | PK05000074679001 | ABC | 0 | Xuân Hưng |  | 0
210500513 | MÃ VÔI 1 | 477-Xuân Phú | 1 | 150 | 12.7/0.22-0.44 | 2 | DL | 477/22/244/13 | ABB | 400 | 1 | 2CV95+CV70 | 2CV95 | PK05000032956001 | C | 2005-05-25 | Trung tâm 3 |  | 0 | Ống lên phía trên chưa bịt
210500514 | CHIẾN THẮNG 3 | 477-Xuân Phú | 1 | 150 | 12.7/0.22-0.44 | 2 | DL | 477/22/282/21 | ABB | 400 | 0.8 | 2CV95+CV70 | 2CV95 | PK05000032951001 | A | 2002-06-03 | Trung tâm 3 |  | 0 | Không có kiếng ngăn điện kế. thùng mục nốc
210500515 | MÃ VÔI 2 | 477-Xuân Phú | 1 | 150 | 12.7/0.22-0.44 | 2 | DL | 477/22/244/27 | ABB | 400 | 0.84 | 2CV95+CV50 | 2x2CV95 | PK05000032958001 | B | 2011-11-03 | Trung tâm 3 |  | 0
210500516 | THỌ TRUNG 3 | 480-Xuân Bắc | 3 | 150 | 22/0.4 | 3 | DL | 480/22/123/87A/16/36 | LS | 250 | 1 | 2CV95+CV70 | 2CV70 | PK05000032840001 | ABC | 2002-06-03 | Trung tâm 3 |  | 0
210500517 | MÃ VÔI 3 | 477-Xuân Phú | 1 | 150 | 12.7/0.22-0.44 | 2 | DL | 477/22/244/40 | ABB | 320 | 1 | 2CV150+CV50 | 2x2CV95 | PK05000032960001 | A | 2009-07-09 | Trung tâm 3 |  | 0
210500518 | TÂN TIẾN | 480-Xuân Bắc | 3 | 300 | 22/0.4 | 3 | DL | 480/22/32/1 | ABB | 630 | 0.72 | 3CV185 | 3CV120 | PK05000032475001 | ABC | 2013-05-17 | Trung tâm 1 |  | 0 | Bể 1 co. thùng hư đáy
210500519 | MÃ VÔI 4 | 477-Xuân Phú | 1 | 200 | 12.7/0.22-0.44 | 2 | DL | 477/22/244/51 | ABB | 400 | 1 | 2CV150+CV70 | 2x2CV95 | PK0500T061363001 | C | 2005-05-25 | Trung tâm 3 |  | 0
210500520 | TÂN TIẾN 1 | 480-Xuân Bắc | 3 | 400 | 22/0.4 | 1 | DL | 480/22/69/1 | ABB | 630 | 1 | 3CV185 | 6CV120 | PK05000032467001 | ABC | 2010-01-15 | Trung tâm 1 |  | 0 | Bể co xoăn
210500521 | MÃ VÔI 6 | 477-Xuân Phú | 1 | 100 | 12.7/0.22-0.44 | 1 | DL | 477/22/244/68 | ABB | 400 | 0.56 | 2CV120 | 2x2CV95 | PK05000032967001 | A | 2013-05-17 | Trung tâm 3 |  | 0
210500522 | SUỐI RẾT | 477-Xuân Phú | 3 | 225 | 22/0.4 | 3 | DL | 477/22/284/23 | LS | 250 | 1 | 3CV95 | 3CV95 | PK05000032940001 | ABC | 2001-04-06 | Trung tâm 3 |  | 0
210500523 | MÃ VÔI 5 | 477-Xuân Phú | 1 | 200 | 12.7/0.22-0.44 | 2 | DL | 477/22/244/60 | Schneider | 0 | 0 | 2CV185+CV70 | 2CV95 2CV120 | PK05000032965001 | B | 2009-07-09 | Trung tâm 3 |  | 0
210500524 | XUÂN HIỆP 1 | 477-Xuân Phú | 3 | 225 | 22/0.4 | 3 | DL | 477/22/30 | ABB | 320 | 1 | 3CV95 | 6CV70 | PK05000032460001 | ABC | 2007-06-17 | Trung tâm 1 |  | 0
210500525 | THỌ VỰC 6 | 480-Xuân Bắc | 1 | 100 | 12.7/0.22-0.44 | 1 | DL | 480/22/123/173/41A/18 | ABB | 320 | 1 | 2xCV120 | 4xCV95 | PK05000036313001 | A | 2013-05-17 | Trung tâm 1 |  | 0
210500526 | TAM HIỆP | 477-Xuân Phú | 3 | 150 | 22/0.4 | 3 | DL | 477/22/42 | ABB | 250 | 1 | 3CV120 | 6CV95 | PK05000032457001 | ABC | 2007-06-17 | Trung tâm 1 |  | 0
210500527 | THỌ VỰC 5 | 480-Xuân Bắc | 3 | 250 | 22/0.4 | 1 | DL | 480/22/123/173/87 | ABB | 400 | 0.8 | 3xCV120 | 6xCV95 | PK05000032860001 | ABC | 2001-04-06 | Trung tâm 1 |  | 0
210500528 | THỌ VỰC 7 | 480-Xuân Bắc | 1 | 150 | 12.7/0.22-0.44 | 2 | DL | 480/22/123/173/41A/33 | LS | 400 | 0.8 | 2xCV95 | 2xCV95 | PK05000036315001 | A | 2005-05-25 | Trung tâm 1 |  | 0 | Ống PVC chưa bịt
210500530 | THỌ TÂN 5 | 480-Xuân Bắc | 1 | 150 | 12.7/0.22-0.44 | 2 | DL | 480/22/123/87A/74 | ABB | 320 | 0.6 | 2CV150+CV35 | 2CV95 2CV70 | PK05000032841001 | C | 2004-04-04 | Trung tâm 3 |  | 0
210500531 | BÀU CỐI 1 | 480-Xuân Bắc | 1 | 200 | 12.7/0.22-0.44 | 2 | DL | 480/22/123/173/59/17 | LS | 400 | 0.6 | 2xCV95 | 2xCV95 | PK05000032873001 | C | 2006-08-21 | Trung tâm 1 |  | 0
210500532 | CHIẾN THẮNG 2 | 477-Xuân Phú | 3 | 400 | 22/0.4 | 1 | DL | 477/22/226 | ABB | 630 | 1 | 3CV240+CV150 | 2x3CV95+CV95 | PK05000032942001 | ABC | 2001-04-06 | Trung tâm 3 |  | 0
210500533 | BÀU CỐI 3 | 480-Xuân Bắc | 1 | 200 | 12.7/0.22-0.44 | 2 | DL | 480/22/123/173/59/57 | ABB | 630 | 0.6 | 2xCV150 | 4xCV95 | PK05000032876001 | C | 2012-12-01 | Trung tâm 1 |  | 0
210500534 | CHIẾN THẮNG 1 | 477-Xuân Phú | 3 | 320 | 22/0.4 | 1 | DL | 477/22/250 | MISUBISHI | 630 | 500 | 3CV240+CV95 | 3CV120 3CV150+CV95 | PK05000032941001 | ABC | 2008-12-09 | Trung tâm 3 |  | 0 | 1 lộ lên chưa bịt
210500535 | LANG MINH | 477-Xuân Phú | 3 | 630 | 22/0.4 | 1 | DL | 477/22/96 | ABB | 630 | 0.92 | 3CV400 | 9CV120 | PK05000032554001 | ABC | 2013-05-17 | Trung tâm 1 |  | 0 | Cửa thùng hư
210500536 | CHỢ XUÂN ĐỊNH | 477-Xuân Phú | 1 | 100 | 12.7/0.22-0.44 | 1 | DL | 477/22/261 | MERLIN GERIN | 200/250 | 0.8 | 2CV150+CV95 | 2CV95 | PK05000032943001 | A | 2004-04-04 | Trung tâm 3 |  | TDL 09/02/2017 | Ống lên chưa bịt
210500537 | BẢO HÒA | 477-Xuân Phú | 3 | 400 | 22/0.4 | 1 | DL | 477/22/268A | ABB | 400 | 1 | 3CV240+CV120 | 3CV185+CV120 | PK05000016857001 | ABC | 2010-01-15 | Trung tâm 3 |  | 0
210500538 | XUÂN PHÚ 3A | 477-Xuân Phú | 1 | 200 | 12.7/0.22-0.44 | 2 | DL | 477/22/144 | ABB | 400 | 1 | 2CV120 | 2CV120 | PK05000032896001 | B | 2001-04-06 | Trung tâm 3 |  | 0 | Không cửa công tơ
210500539 | HTX RAU TRƯỜNG AN 1 | 477-Xuân Phú | 3 | 225 | 22/0.4 | 3 | DL | 477/22/212/11 | MISUBISHI | 630 | 0 | 3CV95 | 6CV70 | PK05000080940001 | ABC | 2002-06-03 | Trung tâm 3 |  | 0
210500540 | GIÁO XỨ XUÂN BÌNH | 477-Xuân Phú | 3 | 225 | 22/0.4 | 3 | DL | 477/22/273/2 | LS | 400 | 1 | 3CV185+CV120 | 2x3CV95 | PK05000016634001 | ABC | 2008-12-09 | Trung tâm 3 |  | 0
210500541 | HTX RAU TRƯỜNG AN 2 | 477-Xuân Phú | 3 | 225 | 22/0.4 | 3 | DL | 477/22/212/31 | ABB | 400 | 0.9 | 3CV120 | 3CV120 | PK05000040028001 | ABC | 2004-04-04 | Trung tâm 3 |  | 0
210500542 | XUÂN ĐỊNH 3 | 477-Xuân Phú | 3 | 400 | 22/0.4 | 1 | DL | 477/22/283 | ABB | 630 | 0 | Thanh cái | 3CV95 3CV120 | PK05000032948001 | ABC | 2012-12-01 | Trung tâm 3 |  | 0
210500543 | XUÂN ĐỊNH 2 | 477-Xuân Phú | 3 | 300 | 22/0.4 | 3 | DL | 477/22/306 | MISUBISHI | 630 | 400 | 3CV120 | 2x3CV70 | PK05000032979001 | ABC | 2001-04-06 | Trung tâm 3 |  | 0
210500544 | CLB RAU XUÂN BẮC | 480-Xuân Bắc | 3 | 250 | 22/0.4 | 1 | DL | 480/22/200/123/7 | ABB | 400 | 1 | 3CV120+CV70 | 2x3CV95 3CV70 |  | ABC | 1997-10-09 | Trung tâm 2 |  | 0 | Ống PVC xuống bung Silicon
210500545 | BẢO ĐỊNH | 477-Xuân Phú | 1 | 200 | 12.7/0.22-0.44 | 2 | DL | 477/22/314/2 | ABB | 400 | 1 | 2CV240 | 2x2CV120 | PK05000032981001 | C | 2006-08-21 | Trung tâm 3 |  | 0
210500546 | BÀU CỐI 2 | 480-Xuân Bắc | 3 | 225 | 22/0.4 | 3 | DL | 480/22/123/173/59/38 | ABB | 320 | 1 | 3xCV150 | 3xCV150 | PK05000032875001 | ABC | 2012-12-01 | Trung tâm 1 |  | 0
210500547 | TRẠM XÁ XUÂN ĐỊNH | 477-Xuân Phú | 3 | 400 | 22/0.4 | 1 | DL | 477/22/320/1P | ABB | 630 | 0.96 | 3CV240 | 6CV120 | PK05000032983001 | ABC | 2006-08-21 | Trung tâm 3 |  | TDL 11/01/2017
210500548 | THÁI XUÂN 1 | 477-Xuân Phú | 1 | 200 | 12.7/0.22-0.44 | 2 | DL | 477/22/320/11 | ABB | 630 | 1 | 2CV120 | 2x2CV70 | PK05000032987001 | C | 2006-08-21 | Trung tâm 3 |  | 0
210500549 | THÁI XUÂN 2 | 477-Xuân Phú | 3 | 225 | 22/0.4 | 3 | DL | 477/22/320/11/5 | LS | 400 | 1 | 3CV185 | 2x3CV95 | PK05000032989001 | ABC | 2012-12-01 | Trung tâm 3 |  | 0
210500550 | CHIẾN THẮNG 5 | 477-Xuân Phú | 3 | 300 | 22/0.4 | 3 | DL | 477/22/282/45 | ABB | 630 | 0.68 | 3CV185+CV70 | 3CV120 | PK05000032955001 | ABC | 2005-05-25 | Trung tâm 3 |  | 0
210500551 | BẢO THỊ 1 | 477-Xuân Phú | 1 | 100 | 12.7/0.22-0.44 | 2 | DL | 477/22/320/22 | LS | 200 | 1 | 2CV95 | 2CV50 | PK05000032991001 | A | 2007-06-17 | Trung tâm 3 |  | 0
210500552 | BẢO THỊ 2 | 477-Xuân Phú | 3 | 320 | 22/0.4 | 1 | DL | 477/22/320/28/4 | ABB | 630 | 0.66 | 3CV120 | 6CV95 | PK05000032993001 | ABC | 2006-08-21 | Trung tâm 3 |  | 0
210500553 | BẢO THỊ 3 | 477-Xuân Phú | 1 | 150 | 12.7/0.22-0.44 | 2 | DL | 477/22/320/36 | ABB | 320 | 1 | 2CV95 | 2x2CV70 | PK05000032994001 | A | 2005-05-25 | Trung tâm 3 |  | 0 | Thiếu ống vô thùng
210500554 | BẢO THỊ 4 | 477-Xuân Phú | 1 | 150 | 12.7/0.22-0.44 | 2 | DL | 477/22/320/46 | ABB | 320 | 1 | 2CV95 | 2x2CV70 | PK05000032977001 | A | 2007-06-17 | Trung tâm 3 |  | Cân pha trung thế B->A 20/08/2017
210500555 | BẢO CHÁNH 5A | 480-Xuân Bắc | 1 | 75 | 12.7/0.22-0.44 | 2 | DL | 480/22/123/87A/10 | LS | 150 | 1 | 2CV95+CV50 | 2CV95 | PK05000032818001 | A | 2001-04-06 | Trung tâm 3 |  | 0 | Bảng tên trạm bị rách
210500556 | VIỆT KIỀU 3 | 477-Xuân Phú | 3 | 320 | 22/0.4 | 1 | DL | 477/22/78 | MERLIN GERIN | 250/630 | 1 | 3CV120 | 6CV120 | PK0500T061382001 | ABC | 1998-09-03 | Trung tâm 1 |  | Đóng điện 05/12/2017
210500557 | LHNT CAO SU | 477-Xuân Phú | 3 | 112.5 | 22/0.4 | 3 | DL | 477/22/338/8 | LS | 150 | 0 | 3CV120 | 3CV70 | PK0500T061076001 | ABC | 2004-04-04 | Trung tâm 3 |  | 0
210500558 | VIỆT KIỀU 141 | 477-Xuân Phú | 1 | 200 | 12.7/0.22-0.44 | 2 | DL | 477/22/57/8/10 | ABB | 320 | 1 | 2CV95 | 2CV70 2CV95 | PK05000032471001 | A | 2008-12-09 | Trung tâm 1 |  | 0 | Dưới CB k vách ngăn
210500560 | VIỆT KIỀU 1 | 477-Xuân Phú | 3 | 320 | 22/0.4 | 1 | DL | 477/22/68 | ABB | 400 | 1 | 3CV240 | 3CV95 3CV120 | PK05000032469001 | ABC | 2005-05-25 | Trung tâm 1 |  | 0
210500561 | THÁC TRỜI 1 | 480-Xuân Bắc | 1 | 75 | 12.7/0.22-0.44 | 2 | DL | 480/22/123/206A/20 | ABB | 320 | 1 | 2xCV120 | 2xCV95 | PK05000036307001 | A | 2002-06-03 | Trung tâm 2 |  | 0 | Ống cáp suất lên. xuống chưa bịt
210500562 | NÔNG DOANH | 477-Xuân Phú | 1 | 200 | 12.7/0.22-0.44 | 2 | DL | 477/22/356 | ABB | 630 | 0.72 | 2CV120 | 2x2CV70 | PK05000032985001 | A | 2005-05-25 | Trung tâm 3 |  | 0 | Thiếu co lên thùng
210500563 | THÁC TRỜI 2 | 480-Xuân Bắc | 1 | 75 | 12.7/0.22-0.44 | 1 | DL | 480/22/123/206A/35 | LG | 150 | 1 | 2xCV120 | 2xCV95 | PK05000036309001 | A | 2009-07-09 | Trung tâm 2 |  | Thay MBA 10/01/2017
210500564 | THÁC TRỜI 3 | 480-Xuân Bắc | 1 | 50 | 12.7/0.22-0.44 | 2 | DL | 480/22/123/206A/63 | MITSUBISHI | 100 | 1 | 2xCV120 | 2xCV95 | PK05000036311001 | B | 1999-05-19 | Trung tâm 2 |  | 0
210500565 | CHỢ XUÂN ĐỊNH A | 477-Xuân Phú | 1 | 150 | 12.7/0.22-0.44 | 2 | DL | 477/22/264 | ABB | 320 | 1 | 2CV70+CV50 | 2CV70 | PK05000032949001 | C | 2001-04-06 | Trung tâm 3 |  | TDL 07/07/2017 | Ống lên phía trên chưa bịt
210500566 | BẢO THỊ 5 | 477-Xuân Phú | 3 | 560 | 22/0.4 | 1 | DL | 477/22/320/37/12 | ABB | 630 | 1 | 3CV240 | 2x3CV95 | PK05000032996001 | ABC | 2004-04-04 | Trung tâm 3 |  | 0
210500567 | THỌ TRUNG 2 | 480-Xuân Bắc | 1 | 100 | 12.7/0.22-0.44 | 2 | DL | 480/22/123/87A/16/21 | ABB | 250 | 1 | 2CV95+CV70 | 2CV95 | PK05000032838001 | C | 2011-11-03 | Trung tâm 3 | Có nhà thờ
210500568 | THỌ TRUNG 1 | 480-Xuân Bắc | 1 | 100 | 12.7/0.22-0.44 | 2 | DL | 480/22/123/87A/16/12 | MERLIN GERIN | 160/200 | 0.8 | 2CV95+CV50 | 2CV95 | PK05000032836001 | B | 2008-12-09 | Trung tâm 3 |  | TDL 04/07/2017
210500569 | XUÂN BẮC 11 | 480-Xuân Bắc | 1 | 150 | 12.7/0.22-0.44 | 2 | DL | 480/22/123/237 | ABB | 320 | 1 | 2CV185+CV70 | 2CV120 | PK05000060193001 | A | 2009-07-09 | Trung tâm 2 |  | 0 | Ống trong thùng chưa bịt
210500570 | XUÂN BẮC 12 | 480-Xuân Bắc | 1 | 100 | 12.7/0.22-0.44 | 1 | DL | 480/22/123/180/17 | ABB | 250 | 0.9 | 2CV120+CV11 | 2x2CV95 | PK05000036317001 | B | 1997-10-09 | Trung tâm 2 |  | Dời TBA ngày 21/10/2016 Có nhà thờ | Ống thùng trạm chưa bịt
210500571 | XUÂN PHÚ 8 | 477-Xuân Phú | 1 | 150 | 12.7/0.22-0.44 | 2 | DL | 477/22/199/12 | ABB | 320 | 1 | 2CV120 | 2CV120 | PK05000032895001 | B | 2013-05-17 | Trung tâm 3 |  | 0
210500572 | BẢO CHÁNH 1 | 480-Xuân Bắc | 3 | 150 | 22/0.4 | 3 | DL | 480/22/123/25 | ABB | 250 | 0 | 3CV150 | 2x3CV150 | PK05000032803001 | ABC | 2010-01-15 | Trung tâm 3 |  | Sự cố TBA 07/07/2017
210500573 | BẢO CHÁNH 2 | 480-Xuân Bắc | 3 | 225 | 22/0.4 | 3 | DL | 480/22/123/55 | ABB | 400 | 0 | 3CV150 | 2x3CV95 | PK05000032807001 | ABC | 2013-05-17 | Trung tâm 3 |  | 0
210500574 | BẢO CHÁNH 3 | 480-Xuân Bắc | 1 | 75 | 12.7/0.22-0.44 | 1 | DL | 480/22/123/34 | ABB | 320 | 0 | 2CV120 | 2x2CV95 | PK05000032810001 | C | 2011-11-03 | Trung tâm 3 |  | JCM 2017 18/05/2017
210500575 | BẢO CHÁNH 4 | 480-Xuân Bắc | 3 | 300 | 22/0.4 | 3 | DL | 480/22/123/85 | ABB | 320 | 1 | 3CV120 | 2x3CV95 | PK05000032812001 | ABC | 2005-05-25 | Trung tâm 3 |  | Chỉnh nấc 02/01/2018 | Thùng mục
210500576 | BẢO CHÁNH 5 | 480-Xuân Bắc | 1 | 100 | 12.7/0.22-0.44 | 1 | DL | 480/22/123/83/3 | LS | 150 | 1 | 0 | 0 | PK05000032813001 | A | 2007-06-17 | Trung tâm 3 |  | TDL ngày 27/11/2016
210500577 | BẢO CHÁNH 6 | 480-Xuân Bắc | 1 | 100 | 12.7/0.22-0.44 | 1 | DL | 480/22/123/87/14 | ABB | 320 | 0.8 | 2CV185+CV35 | 2x2CV95 | PK05000032816001 | A | 2002-06-03 | Trung tâm 3 | Có nhà thờ |  | Ống PVC trong thùng trạm chưa bịt
210500578 | XUÂN BẮC 1 | 480-Xuân Bắc | 1 | 100 | 12.7/0.22-0.44 | 1 | DL | 480/22/123/101 | ABB | 400 | 0.8 | 2CV120+CV50 | 4CV95 | PK05000032820001 | B | 2012-12-01 | Trung tâm 1 |  | Chỉnh nấc 02/01/2018
210500579 | XUÂN BẮC 2 | 480-Xuân Bắc | 1 | 100 | 12.7/0.22-0.44 | 1 | DL | 480/22/123/116 | ABB | 320 | 0.8 | 2CV95+CV70 | 4CV70 | PK05000032822001 | B | 2013-05-17 | Trung tâm 1 |  | 0 | Thùng trạm hư bản lề
210500580 | XUÂN BẮC 3 | 480-Xuân Bắc | 1 | 150 | 12.7/0.22-0.44 | 2 | DL | 480/22/123/137 | LS | 300 | 0 | 2CV120+CV50 | 2CV120 | PK05000032824001 | A | 2004-04-04 | Trung tâm 1 |  | TDL 02/07/2017 | Thùng trạm hư bản lề ổ khóa
210500581 | XUÂN BẮC 4 | 480-Xuân Bắc | 1 | 200 | 12.7/0.22-0.44 | 2 | DL | 480/22/123/147 | LS | 630 | 0.8 | 2CV95+CV70 | 4CV70 | PK05000032800001 | C | 2005-05-25 | Trung tâm 1 |  | JCM 2017 05/07/2017 | Co 90 dưới bị bể
210500582 | XUÂN BẮC 5 | 480-Xuân Bắc | 1 | 150 | 12.7/0.22-0.44 | 2 | DL | 480/22/123/161 | ABB | 320 | 0.6 | 2CV95 | 2CV95 | PK05000032861001 | A | 2002-06-03 | Trung tâm 1 |  | 0
210500583 | XUÂN BẮC 6 | 480-Xuân Bắc | 1 | 150 | 12.7/0.22-0.44 | 2 | DL | 480/22/123/176 | ABB | 320 | 1 | 2CV120+CV70 | 2CV120 | PK05000032863001 | B | 2008-12-09 | Trung tâm 1 |  | 0
210500584 | XUÂN BẮC 7 | 480-Xuân Bắc | 1 | 200 | 12.7/0.22-0.44 | 2 | DL | 480/22/123/184 | LS | 630 | 0.7 | 2CV120+CV50 | 2CV120 | PK05000032865001 | C | 2003-01-01 | Trung tâm 2 |  | 0 | Thùng mục
210500585 | XUÂN BẮC 8 | 480-Xuân Bắc | 3 | 225 | 22/0.4 | 3 | DL | 480/22/123/206 | ABB | 320 | 1 | 3CV120+CV70 | 2x3CV70 | PK05000032867001 | ABC | 2008-12-09 | Trung tâm 2 |  | Điều hòa qua Xuân Tâm 4B 27/11/2016
210500586 | XUÂN BẮC 9 | 480-Xuân Bắc | 3 | 250 | 22/0.4 | 1 | DL | 480/22/123/213 | LS | 400 | 0.8 | 3CV120+CV70 | 3xABC470 | PK05000032869001 | ABC | 1998-09-03 | Trung tâm 2 |  | 0 | Thùng hư bản lề
210500587 | XUÂN BẮC 10 | 480-Xuân Bắc | 3 | 300 | 22/0.4 | 3 | DL | 480/22/123/224 | LS | 400 | 1 | 3xCV185+CV70 | 3CV150 2x2CV120 | PK05000032872001 | ABC | 2013-05-17 | Trung tâm 2 |  | TDL 15/01/2017 | Ống trong thùng chưa bịt
210500588 | XUÂN PHÚ 1 | 480-Xuân Bắc | 3 | 320 | 22/0.4 | 1 | DL | 480/22/120/1 | ABB | 630 | 0.76 | 3CV240 | 6CV120 | PK05000032879001 | ABC | 2002-06-03 | Trung tâm 1 | TBA có nhà thờ
210500589 | XUÂN PHÚ 2 | 477-Xuân Phú | 1 | 200 | 12.7/0.22-0.44 | 2 | DL | 477/22/139 | MERLIN GERIN | 160/400 | 1 | 3CV150 | 6CV120 | PK05000032882001 | C | 2003-01-01 | Trung tâm 3 |  | TDL ngày 23/07/2016
210500590 | XUÂN PHÚ 3 | 477-Xuân Phú | 1 | 200 | 12.7/0.22-0.44 | 2 | DL | 477/22/152 | ABB | 400 | 1 | 2CV185 | 2x2CV95 | PK05000032884001 | A | 2007-06-17 | Trung tâm 3 |  | TDL 1
210500591 | XUÂN PHÚ 4 | 477-Xuân Phú | 3 | 150 | 22/0.4 | 3 | DL | 477/22/167/1T | LS | 250 | 1 | 3CV150 | 6CV120 | PK05000032886001 | ABC | 2007-06-17 | Trung tâm 3 | Có nhà thờ
210500592 | GDLĐ XUÂN PHÚ 1 | 477-Xuân Phú | 1 | 100 | 12.7/0.22-0.44 | 1 | DL | 477/22/167/30 | ABB | 200 | 1 | 2CV95 | 4CV95 | PK0500T061060001 | C | 2012-12-01 | Trung tâm 3 |  | 0 | Thùng trạm bể kiếng
210500593 | GDLĐ XUÂN PHÚ 2 | 477-Xuân Phú | 3 | 150 | 22/0.4 | 3 | DL | 477/22/167/39 | ABB | 250 | 1 | 3CV50+CV50 | 3CV95+CV50 | PK05000014839001 | ABC | 2002-06-03 | Trung tâm 3 |  | TDL 15/01/2017 | Thùng mục
210500594 | BÌNH TÂN | 477-Xuân Phú | 3 | 300 | 22/0.4 | 3 | DL | 477/22/186 | ABB | 400 | 1 | 3CV95 | 6CV70 | PK05000013607001 | ABC | 2009-07-09 | Trung tâm 3 |  | 0
210500595 | CƠ SỞ AN HẢO | 477-Xuân Phú | 3 | 150 | 22/0.4 | 3 | KH | 477/22/185/1 | LS | 250 | 1 |  |  | PK05000027276001 | ABC | 2006-08-21 | Trung tâm 3 |  | TDL 25/01/2017
210500596 | XUÂN PHÚ 5 | 477-Xuân Phú | 3 | 320 | 22/0.4 | 1 | DL | 477/22/201 | LS | 630 | 0 | 3CV150 | 6CV95 | PK05000032888001 | ABC | 2003-01-01 | Trung tâm 3 |  | Chỉnh nấc 17/04/2017 | Hở co xuống
210500597 | XUÂN PHÚ 6 | 477-Xuân Phú | 3 | 150 | 22/0.4 | 3 | DL | 477/22/202/4 | LS | 250 | 1 | 3CV185 | 6CV95 | PK05000032889001 | ABC | 2007-06-17 | Trung tâm 3 |  | 0
210500598 | XUÂN PHÚ 7 | 477-Xuân Phú | 3 | 300 | 22/0.4 | 3 | DL | 477/22/199/9 | ABB | 630 | 0 | 3CV150 | 3CV150 | PK05000032893001 | ABC | 2005-05-25 | Trung tâm 3 |  | Thay MBA sự cố ngày 03/02/2016
210500599 | CÔNG AN | 480-Xuân Bắc | 1 | 37.5 | 12.7/0.22-0.44 | 1 | KH | 480/22/50/1 | LS | 80 | 1 |  |  | PK05000002938001 | C | 2006-08-21 | Trung tâm 1 |  | TDL 15/04/2017
210500600 | CƠ SỞ XX XUÂN PHÚ | 477-Xuân Phú | 3 | 75 | 22/0.4 | 3 | KH | 477/22/199/1/1 | 0 | 0 | 0 |  |  | PK05000027278001 | ABC | 0 | Trung tâm 3 |  | JCM 2017
210500601 | THỌ VỰC 1 | 480-Xuân Bắc | 1 | 200 | 12.7/0.22-0.44 | 2 | DL | 480/22/123/173/25 | MITSUBISHI | 630 | 400 | 2xCV120 | 2xCV120 | PK05000032854001 | C | 2012-12-01 | Trung tâm 1 | Có nhà thờ
210500602 | THỌ VỰC 2 | 480-Xuân Bắc | 1 | 200 | 12.7/0.22-0.44 | 2 | DL | 480/22/123/173/34 | MITSUBISHI | 630 | 400 | 2xCV185 | 2xCV95 | PK05000032856001 | C | 2003-01-01 | Trung tâm 1 |  | 0
210500603 | THỌ VỰC 3 | 480-Xuân Bắc | 3 | 225 | 22/0.4 | 3 | DL | 480/22/123/173/54 | ABB | 400 | 0.8 | 3xCV120 | 6xCV95 | PK05000032858001 | ABC | 2013-05-17 | Trung tâm 1 |  | TDL 06/07/2017 | Ống PVC trên chưa bịt
210500604 | THỌ LỘC 1 | 480-Xuân Bắc | 3 | 320 | 22/0.4 | 1 | DL | 480/22/123/87A/28 | ABB | 630 | 0.72 | 3CV150+CV95 | 3CV120+CV95 | PK05000032845001 | ABC | 1997-10-09 | Trung tâm 3 | Có nhà thờ
210500605 | THỌ LỘC 2 | 480-Xuân Bắc | 3 | 300 | 22/0.4 | 3 | DL | 480/22/123/87A/30P/8P | LS | 630 | 0.7 | 3CV240+CV70 | 3CV95+CV70 | PK05000032848001 | ABC | 2007-06-17 | Trung tâm 3 |  | TDL 15/04/2017
210500606 | THỌ TÂN 1 | 480-Xuân Bắc | 3 | 225 | 22/0.4 | 3 | DL | 480/22/123/87A/25 | ABB | 320 | 1 | 3CV95+CV70 | 3CV95 | PK05000032828001 | ABC | 2005-05-25 | Trung tâm 3 |  | Thay Cb ngày 05/10/2015 Dời TBA ngày 07/11/2016
210500607 | THỌ VỰC 4 | 480-Xuân Bắc | 3 | 225 | 22/0.4 | 3 | DL | 480/22/123/173/72 | ABB | 400 | 0 | 3xCV120 | 6xCV95 | PK05000032859001 | ABC | 2012-12-01 | Trung tâm 1 |  | 0
210500608 | THỌ LỘC 2A | 480-Xuân Bắc | 3 | 225 | 22/0.4 | 3 | DL | 480/22/123/87A/30P/2P | ABB | 320 | 1 | 3CV95+CV50 | 3CV95 | PK0500T061368001 | ABC | 2002-06-03 | Trung tâm 3 |  | JCM 2017 13/05/2017
210500609 | THỌ TÂN 2 | 480-Xuân Bắc | 1 | 100 | 12.7/0.22-0.44 | 1 | DL | 480/22/123/87A/34 | ABB | 250 | 1 | 2CV95+CV70 | 2CV95 | PK05000032830001 | B | 2004-04-04 | Trung tâm 3 |  | 0
210500610 | THỌ TÂN 3 | 480-Xuân Bắc | 3 | 250 | 22/0.4 | 1 | DL | 480/22/123/87A/39/11 | LS | 630 | 0.45 | 2CV150+CV95 | 2x3CV120 | PK05000032832001 | ABC | 2001-04-06 | Trung tâm 3 |  | 0
210500611 | HÒA HỢP | 477-Xuân Phú | 3 | 225 | 22/0.4 | 3 | DL | 477/22/268/21 | LS | 400 | 1 | 3CV185+CV150 | 2x3CV95 | PK05000053799001 | ABC | 2007-06-17 | Trung tâm 3 |  | TDL 10/02/2017
210500612 | NÔNG DOANH 1 | 477-Xuân Phú | 3 | 225 | 22/0.4 | 3 | DL | 477/22/345/10 | LS | 320 | 1 | 3CV185 | 2x3CV120 | PK05000032976001 | ABC | 2012-12-01 | Trung tâm 3 |  | JCM 2017 09/07/2017
210500613 | BẢO CHÁNH 4A | 480-Xuân Bắc | 3 | 112.5 | 22/0.4 | 3 | DL | 480/22/123/73 | ABB | 200 | 0.8 | 3CV70 | 3CV70 | PK05000055973001 | ABC | 1999-05-19 | Trung tâm 3 |  | Tăng dung lượng 07/12/2015
210500614 | XUÂN ĐỊNH 4 | 477-Xuân Phú | 1 | 100 | 12.7/0.22-0.44 | 2 | DL | 477/22/325/10 | LS | 200 | 1 | 2CV95 | 2CV95 | PK05000032997001 | B | 2007-06-17 | Trung tâm 3 |  | 0
210500615 | XUÂN ĐỊNH 5 | 477-Xuân Phú | 1 | 200 | 12.7/0.22-0.44 | 2 | DL | 477/22/325/19 | ABB | 320 | 0 | 2CV95 | 2CV95 | PK05000032999001 | B | 2013-05-17 | Trung tâm 3 |  | 0
210500616 | CƠ SỞ THANH THÚY 1 | 477-Xuân Phú | 3 | 150 | 22/0.4 | 3 | KH | 477/22/197B/2 | 0 | 0 | 0 |  |  | PK05000027263001 | ABC | 0 | Trung tâm 3 |  | JCM 2017 27/09/2017
210500617 | BÌNH TIẾN 1 | 477-Xuân Phú | 1 | 150 | 12.7/0.22-0.44 | 2 | DL | 477/22/167/45 | LS | 300 | 1 | 2CV95 | 2CV95 | PK05000032899001 | A | 2005-05-25 | Trung tâm 3 |  | TDL 09/05/2017
210500618 | BÌNH TIẾN 2 | 477-Xuân Phú | 1 | 100 | 12.7/0.22-0.44 | 2 | DL | 477/22/167/47/3 | ABB | 250 | 1 | 2CV95 | 4CV50 | PK05000032901001 | B | 2007-06-17 | Trung tâm 3 |  | 0 | Thùng mục
210500619 | BÌNH TIẾN 3 | 477-Xuân Phú | 1 | 150 | 12.7/0.22-0.44 | 2 | DL | 477/22/167/60 | ABB | 320 | 1 | 2CV95 | 2CV95 | PK05000032903001 | A | 2007-06-17 | Trung tâm 3 |  | 0 | Chưa bịt ống lên
210500620 | BÌNH TIẾN 4 | 477-Xuân Phú | 1 | 200 | 12.7/0.22-0.44 | 2 | DL | 477/22/167/74 | ABB | 400 | 1 | 2CV150 | 4CV95 | PK05000032905001 | A | 2008-12-09 | Trung tâm 3 |  | Điều hòa 02/02/2016
210500622 | BƯU ĐIỆN XUÂN BẮC | 480-Xuân Bắc | 3 | 0 | 22/0.4 | 0 | KH | 480/22/123/173/101 | 0 | 0 | 0 |  |  | PK05000027300001 | ABC | 0 | Trung tâm 1 |  | Dời TBA ngày 18/10/2016
210500624 | CHIẾN THẮNG 4 | 477-Xuân Phú | 1 | 200 | 12.7/0.22-0.44 | 2 | DL | 477/22/282/34 | ABB | 400 | 1 | 2CV95+CV70 | 2CV95 | PK05000032953001 | B | 2007-06-17 | Trung tâm 3 |  | Thay thùng cáp 09/08/2017 | Thùng trạm cao
210500625 | CƠ SỞ SẮT HIỆP HƯNG | 480-Xuân Bắc | 1 | 25 | 12.7/0.22-0.44 | 1 | KH | 480/22/56/1 | 0 | 0 | 0 |  |  | PK05000000638001 | C | 0 | Trung tâm 1 |  | TDL CB 18/01/2016
210500626 | CƠ SỞ XX ANH THƯ | 480-Xuân Bắc | 3 | 150 | 22/0.4 | 3 | KH | 480/22/89/1 | 0 | 0 | 0 |  |  | PK05000027261001 | ABC | 0 | Trung tâm 1 |  | JCM 2017 15/06/2017
210500627 | CƠ SỞ XX BÌNH TÂN | 477-Xuân Phú | 3 | 225 | 22/0.4 | 3 | KH | 477/22/188/1 | 0 | 0 | 0 |  |  | PK05000027279001 | ABC | 0 | Trung tâm 3 |  | Điều hòa MBA ngày 15/12/2016
210500628 | ĐÈN ĐƯỜNG BẢO HÒA 2 | 477-Xuân Phú | 1 | 25 | 12.7/0.22-0.44 | 1 | KH | 477/22/278/1 | 0 | 0 | 0 |  |  | PK05000006291001 | A | 0 | Trung tâm 3 |  | Tách dời trạm ngày 04/06/2016
210500629 | ĐÈN ĐƯỜNG BẢO HÒA 1 | 477-Xuân Phú | 1 | 25 | 12.7/0.22-0.44 | 1 | KH | 477/22/242/1 | 0 | 0 | 0 |  |  | PK05000006293001 | B | 0 | Trung tâm 3 |  | Nâng cấp lên 3 pha ngày 01/10/2016
210500630 | ĐÈN ĐƯỜNG XUÂN ĐỊNH 1 | 477-Xuân Phú | 1 | 25 | 12.7/0.22-0.44 | 1 | KH | 477/22/311/1 | 0 | 0 | 0 |  |  | PK05000002965001 | A | 0 | Trung tâm 3 |  | TDL 18/01/2017
210500631 | ĐÈN ĐƯỜNG XUÂN PHÚ 1 | 477-Xuân Phú | 1 | 25 | 12.7/0.22-0.44 | 1 | KH | 477/22/137/1 | 0 | 0 | 0 |  |  |  | C | 0 | Trung tâm 3 |  | Tách dời trạm ngày 04/06/2016
210500632 | ĐÈN ĐƯỜNG SUỐI CÁT 1 | 480-Xuân Bắc | 1 | 25 | 12.7/0.22-0.44 | 1 | KH | 480/22/108/1 | 0 | 0 | 0 |  |  | PK05000006317001 | C | 0 | Trung tâm 1 |  | TDL 15/12/2016
210500633 | ĐÈN ĐƯỜNG XUÂN PHÚ 2 | 477-Xuân Phú | 1 | 25 | 12.7/0.22-0.44 | 1 | KH | 477/22/162/1 | 0 | 0 | 0 |  |  |  | B | 0 | Trung tâm 3 |  | 0
210500634 | GA BẢO CHÁNH | 480-Xuân Bắc | 1 | 25 | 12.7/0.22-0.44 | 1 | KH | 480/22/123/87/10/3 | 0 | 0 | 0 |  |  |  | A | 0 | Trung tâm 3 |  | Tách trạm ngày 04/06/2016
210500635 | MÃ VÔI 43-1 | 477-Xuân Phú | 1 | 100 | 12.7/0.22-0.44 | 1 | DL | 477/22/244/43A/P10 | MERLIN GERIN | 200/250 | 1 | 2CV95+CV16 | 2CV70 | PK05000053888001 | C | 2002-06-03 | Trung tâm 3 |  | TDL 02/07/2017
210500636 | MÃ VÔI 43-2 | 477-Xuân Phú | 1 | 100 | 12.7/0.22-0.44 | 1 | DL | 477/22/244/43A/14 | ABB | 400 | 0.56 | 2CV95+CV70 | 2CV95 | PK05000053890001 | B | 2011-11-03 | Trung tâm 3 |  | Tách trạm ngày 04/06/2016
210500637 | MÃ VÔI 60 | 477-Xuân Phú | 3 | 250 | 22/0.4 | 1 | DL | 477/22/244/60A/20 | ABB | 250 | 1 | 3CV185+CV120 | 2x3CV120+CV120 | PK05000060883001 | C | 2011-11-03 | Trung tâm 3 |  | Tăng dung lượng CB 05/01/2016 Tách trạm ngày 04/06/2016 Có nhà thờ
210500638 | MÃ VÔI 62 | 477-Xuân Phú | 1 | 100 | 12.7/0.22-0.44 | 1 | DL | 477/22/244/62A/20 | ABB | 320 | 0.72 | 2CV50 | 2CV70 | PK05000056911001 | B | 2007-06-17 | Trung tâm 3 |  | Tăng dung lượng CB 05/01/2016
210500639 | HTX CN BÌNH TIẾN | 477-Xuân Phú | 3 | 112.5 | 22/0.4 | 3 | KH | 477/22/167/17/1 | 0 | 0 | 0 |  |  | PK05000027280001 | ABC | 0 | Trung tâm 3 |  | Dời TBA ngày 18/10/2016
210500642 | NÔNG TRƯỜNG THỌ VỰC 1 | 480-Xuân Bắc | 1 | 100 | 12.7/0.22-0.44 | 1 | DL | 480/22/123/173/39 | LS | 250 | 0 | 2CV70 | 2CV70 | PK05000012238001 | C | 2003-01-01 | Trung tâm 1 |  | Điều hòa 25/01/2017
210500643 | NÔNG TRƯỜNG THỌ VỰC 2 | 480-Xuân Bắc | 1 | 100 | 12.7/0.22-0.44 | 1 | DL | 480/22/123/173/41A/17/1 | ABB | 200 | 0 | 2CV50 | ABC 3X70 | PK05000012229001 | A | 2003-01-01 | Trung tâm 1 |  | Thay thùng cáp 08/08/2017
210500644 | CƠ SỞ NƯỚC ĐÁ HÙNG | 477-Xuân Phú | 3 | 75 | 22/0.4 | 3 | KH | 477/22/94/1 | 0 | 0 | 0 |  |  | PK05000027322001 | ABC | 0 | Trung tâm 1 |  | TDL 27/08/2017
210500645 | CƠ SỞ NƯỚC ĐÁ MÙI | 477-Xuân Phú | 3 | 225 | 22/0.4 | 3 | KH | 477/22/345/4A/1 | 0 | 0 | 0 |  |  | PK05000027320001 | ABC | 0 | Trung tâm 3 |  | 0
210500646 | SUỐI CÁT | 480-Xuân Bắc | 3 | 225 | 22/0.4 | 3 | DL | 480/22/123/14 | ABB | 320 | 0 | 3CV70 | 2x3CV70 | PK05000032843001 | ABC | 2001-04-06 | Trung tâm 3 |  | Dời TBA ngày 18/10/2016
210500647 | SUỐI CÁT 45 | 480-Xuân Bắc | 1 | 200 | 12.7/0.22-0.44 | 2 | DL | 480/22/123/45 | ABB | 630 | 0 | 3CV95 | 2x3CV95 | PK05000032826001 | B | 2003-01-01 | Trung tâm 3 |  | Tách dời trạm ngày 04/06/2016
210500648 | SUỐI RẾT 1 | 477-Xuân Phú | 1 | 150 | 12.7/0.22-0.44 | 2 | DL | 477/22/284/7/5 | ABB | 320 | 1 | 2CV50 | 2CV70 | PK05000053801001 | A | 2007-06-17 | Trung tâm 3 |  | TDL 27/08/2017
210500649 | SUỐI RẾT 2 | 477-Xuân Phú | 1 | 100 | 12.7/0.22-0.44 | 1 | DL | 477/22/284/7/23 | MERLIN GERIN | 200/250 | 0 | 2CV150 | 2CV50 2CV70 | PK05000053803001 | A | 2004-04-04 | Trung tâm 3 | Có nhà thờ
210500650 | THÁI THIỆN | 477-Xuân Phú | 1 | 75 | 12.7/0.22-0.44 | 2 | DL | 477/22/131/1 | MERLIN GERIN | 100/125 | 1 | 2CV70 | 2CV70 | PK05000032880001 | B | 2007-06-17 | Trung tâm 1 |  | TDL 27/08/2017
210500651 | THỌ HÒA | 480-Xuân Bắc | 1 | 100 | 12.7/0.22-0.44 | 2 | DL | 480/22/123/145A/14 | ABB | 250 | 0.9 | 2CV70+CV11 | 2CV95 2CV50 | PK05000055463001 | C | 1998-09-03 | Trung tâm 1 |  | Thay thùng cáp 08/08/2017 | ống ruột gà nhỏ
210500652 | THỌ LỘC 5 | 480-Xuân Bắc | 1 | 200 | 12.7/0.22-0.44 | 2 | DL | 480/22/123/87A/30P/13 | ABB | 500 | 375 | 2CV95+CV8 | 2CV95 | PK05000043831001 | B | 2003-01-01 | Trung tâm 3 |  | 0 | Ống PVC trong thùng trạm chưa bịt
210500653 | THỌ PHƯỚC | 480-Xuân Bắc | 1 | 100 | 12.7/0.22-0.44 | 1 | DL | 480/22/123/87A/30/1P/18 | LS | 200 | 0 | 2CV70+CV8 | 2CV70 2CV95 | PK05000053896001 | A | 2000-01-06 | Trung tâm 3 |  | Thay MBA sự cố ngày 04/02/2016 Có nhà thờ | Ống PVC trong thùng trạm chưa bịt
210500654 | CÔNG TY BUHUNG | 480-Xuân Bắc | 3 | 150 | 22/0.4 | 3 | KH | 480/22/123/60A/17 | 0 | 0 | 0 |  |  | PK05000027282001 | ABC | 0 | Trung tâm 3 |  | 0
210500655 | TRẠI CN XUÂN PHÚ | 477-Xuân Phú | 3 | 150 | 22/0.4 | 3 | DL | 477/22/217/1 | MERLIN GERIN | 200/250 | 0.9 | 3CV120+CV35 | 6CV35+CV35 | PK0500T062384001 | ABC | 2002-06-03 | Trung tâm 3 |  | 0
210500656 | TRẠI CN THỌ HÒA | 480-Xuân Bắc | 3 | 225 | 22/0.4 | 3 | KH | 480/22/123/139A/16 | 0 | 0 | 0 |  |  | PK05000027284001 | ABC | 0 | Trung tâm 1 |  | TDL CB ngày 05/02/2016
210500657 | TRẠI CN THỌ TÂN | 480-Xuân Bắc | 1 | 75 | 12.7/0.22-0.44 | 2 | KH | 480/22/123/87A/70/3 | 0 | 0 | 0 |  |  | PK05000009429001 | C | 0 | Trung tâm 3 |  | TDL 17/02/2017
210500658 | TRẠI CN XUÂN THỌ | 480-Xuân Bắc | 1 | 37.5 | 12.7/0.22-0.44 | 1 | KH | 480/22/123/78/3 | 0 | 0 | 0 |  |  | PK05000010606001 | B | 0 | Trung tâm 3 | Có nhà thờ
210500660 | TRƯỜNG MN XUÂN PHÚ | 477-Xuân Phú | 1 | 25 | 12.7/0.22-0.44 | 1 | KH | 477/22/149/1 | 0 | 0 | 0 |  |  |  | A | 0 | Trung tâm 3 |  | 0
210500661 | DNTN TRƯỜNG SƠN | 477-Xuân Phú | 3 | 250 | 22/0.4 | 1 | KH | 477/22/325/4/1 | 0 | 0 | 0 |  |  | PK05000027250001 | ABC | 0 | Trung tâm 3 |  | TDL 10/02/2017
210500662 | TRƯỜNG THCS NGUYỄN TRÃI | 480-Xuân Bắc | 3 | 100 | 22/0.4 | 1 | KH | 480/22/123/88/1 | 0 | 0 | 0 |  |  | PK05000012251001 | ABC | 0 | Trung tâm 1 | Có nhà thờ
210500663 | CTY CP-TM-XNK LỘC VIỆT CƯỜNG 1 | 480-Xuân Bắc | 3 | 150 | 22/0.4 | 3 | KH | 480/22/123/6A/2 | 0 | 0 | 0 |  |  | PK05000027281001 | ABC | 0 | Trung tâm 3 |  | Điều hòa 18/01/2017
210500664 | CƠ SỞ VĂN NHUẦN | 477-Xuân Phú | 3 | 112.5 | 22/0.4 | 3 | KH | 477/22/151A | 0 | 0 | 0 |  |  | PK05000027274001 | ABC | 0 | Trung tâm 3 |  | 0
210500665 | CÔNG TY MAY DŨNG HẠNH | 480-Xuân Bắc | 3 | 150 | 22/0.4 | 3 | KH | 480/22/123/132B/1 | 0 | 0 | 0 |  |  | PK05000035035001 | ABC | 0 | Trung tâm 3 |  | 0
210500666 | CƠ SỞ DẦU ĐIỀU HIỆP HƯNG 1 | 477-Xuân Phú | 3 | 250 | 22/0.4 | 1 | KH | 477/22/345/12 | 0 | 0 | 0 |  |  | PK05000037343001 | ABC | 0 | Trung tâm 3 |  | 0
210500667 | CƠ SỞ NHỰA PHẠM VĂN PHỤNG | 477-Xuân Phú | 3 | 75 | 22/0.4 | 3 | KH | 477/22/244/66/1 | 0 | 0 | 0 |  |  | PK05000038590001 | ABC | 0 | Trung tâm 3 |  | TDL ngày 04/06/2016
210500668 | CƠ SỞ NGUYỄN ĐÌNH THANH | 477-Xuân Phú | 3 | 150 | 22/0.4 | 3 | KH | 477/22/320/53/1 | 0 | 0 | 0 |  |  | PK05000040801001 | ABC | 0 | Trung tâm 3 |  | Dời TBA ngày 18/10/2016
210500669 | XUÂN BẮC 13 | 480-Xuân Bắc | 1 | 150 | 12.7/0.22-0.44 | 2 | DL | 480/22/123/161A/15 | MERLIN GERIN | 160/200 | 1 | 2CV185+CV50 | 4CV120 | PK05000047721001 | C | 2002-06-03 | Trung tâm 1 |  | Điều hòa 25/01/2017
210500670 | XUÂN HIỆP 2A | 477-Xuân Phú | 1 | 100 | 12.7/0.22-0.44 | 1 | DL | 477/22/57/3 | ABB | 630 | 0.4 | 2CV120 | 4CV70 | PK05000041603001 | B | 2009-07-09 | Trung tâm 1 |  | Thay thùng cáp 09/08/2017 | Ống lên bị tuột
210500671 | HÒA HỢP A | 477-Xuân Phú | 3 | 150 | 22/0.4 | 3 | DL | 477/22/268/10 | ABB | 400 | 1 | 3CV240+CV150 | 2x3CV120 | PK05000053755001 | ABC | 2007-06-17 | Trung tâm 3 |  | Tách trạm 23/06/2016
210500672 | ĐÈN ĐƯỜNG XUÂN THỌ 1 | 480-Xuân Bắc | 1 | 25 | 12.7/0.22-0.44 | 1 | KH | 480/22/123/80/1 | 0 | 0 | 0 |  |  |  | C | 0 | Trung tâm 3 |  | 0
210500673 | THỌ TÂN 4 | 480-Xuân Bắc | 1 | 100 | 12.7/0.22-0.44 | 1 | DL | 480/22/123/87A/52 | ABB | 250 | 1 | 2CV120+CV35 | 2CV120 | PK05000032834001 | C | 2002-06-03 | Trung tâm 3 |  | TDL 27/12/2016
210500674 | THỌ LỘC 4 | 480-Xuân Bắc | 1 | 200 | 12.7/0.22-0.44 | 2 | DL | 480/22/123/87A/30P/30PT | ABB | 200 | 0 | 2CV95+CV8 | 2CV95 | PK05000032851001 | A | 2009-07-09 | Trung tâm 3 | Có nhà thờ |  | Ống PVC trong thùng trạm chưa bịt
210500675 | THỌ LỘC 3 | 480-Xuân Bắc | 1 | 200 | 12.7/0.22-0.44 | 2 | DL | 480/22/123/87A/30P/24T | ABB | 400 | 1 | 2CV95+CV70 | 2CV95 | PK05000032849001 | A | 2008-12-09 | Trung tâm 3 |  | JCM 2017 15/05/2017 | Ống cáp suất xuống chưa bịt
210500676 | DNTN NGÀN TỶ | 477-Xuân Phú | 3 | 150 | 22/0.4 | 3 | KH | 477/22/126/1 | 0 | 0 | 0 |  |  | PK05000027273001 | ABC | 0 | Trung tâm 3 |  | Nâng cấp 3 pha 30/10/2017
210500677 | CƠ SỞ ĐỖ TIẾN HÙNG | 477-Xuân Phú | 3 | 400 | 22/0.4 | 1 | KH | 477/22/188/1A | 0 | 0 | 0 |  |  | PK05000041528001 | ABC | 0 | Trung tâm 3 | Có nhà thờ
210500679 | TRƯỜNG THCS BẢO HÒA | 477-Xuân Phú | 3 | 75 | 22/0.4 | 3 | KH | 477/22/236/1 | 0 | 0 | 0 |  |  | PK05000041769001 | ABC | 0 | Trung tâm 3 |  | Chỉnh nấc 02/01/2018
210500680 | CHI NHÁNH DNTN TRƯỜNG SƠN | 477-Xuân Phú | 3 | 75 | 22/0.4 | 3 | KH | 477/22/350/1 | 0 | 0 | 0 |  |  | PK05000042521001 | ABC | 0 | Trung tâm 3 |  | 0
210500681 | CƠ SỞ NGUYỄN THÀNH CÔNG | 477-Xuân Phú | 3 | 160 | 22/0.4 | 1 | KH | 477/22/352/4 | 0 | 0 | 0 |  |  | PK05000041803001 | ABC | 0 | Trung tâm 3 |  | TDL ngày 02/02/2016
210500682 | CƠ SỞ TUYẾT NHUNG 2 | 480-Xuân Bắc | 3 | 400 | 22/0.4 | 1 | KH | 480/22/123/6A/3 | 0 | 0 | 0 |  |  | PK05000043322001 | ABC | 0 | Trung tâm 3 |  | Tách dời trạm ngày 04/06/2016
210500683 | CN DNTN TRUNG THÀNH 2 | 477-Xuân Phú | 3 | 400 | 22/0.4 | 1 | KH | 477/22/327/1 | 0 | 0 | 0 |  |  | PK05000045026001 | ABC | 0 | Trung tâm 3 |  | TDL 27/08/2017
210500684 | ĐÈN ĐƯỜNG XUÂN PHÚ 3 | 477-Xuân Phú | 1 | 37.5 | 12.7/0.22-0.44 | 1 | KH | 477/22/200/1 | 0 | 0 | 0 |  |  | PK05000043021001 | A | 0 | Trung tâm 3 |  | 0
210500685 | ĐÈN ĐƯỜNG XUÂN ĐỊNH 2 | 477-Xuân Phú | 1 | 25 | 12.7/0.22-0.44 | 1 | KH | 477/22/341 | 0 | 0 | 0 |  |  | PK05000043007001 | A | 0 | Trung tâm 3 |  | 0
210500686 | TRẠI GÀ THANH THỦY | 477-Xuân Phú | 3 | 320 | 22/0.4 | 1 | KH | 480/22/123/206A/59/28 | 0 | 0 | 0 |  |  | PK05000046773001 | ABC | 0 | Trung tâm 3 |  | JCM 2017 02/07/2017
210500687 | QUỐC LỘ 1A-2 | 477-Xuân Phú | 3 | 320 | 22/0.4 | 1 | DL | 477/22/17/3 | ABB | 400 | 1 | 3CV185 | 6CV120 | PK05000032454001 | ABC | 2010-01-15 | Trung tâm 1 |  | 0
210500688 | GDLĐ XUÂN PHÚ 3 | 477-Xuân Phú | 3 | 250 | 22/0.4 | 1 | KH | 477/22/167/38B | 0 | 0 | 0 |  |  | PK05000049677001 | ABC | 0 | Trung tâm 3 |  | 0
210500689 | NGUYỄN THANH PHƯỢNG | 480-Xuân Bắc | 1 | 37.5 | 12.7/0.22-0.44 | 1 | KH | 480/22/123/206A/59/15 | 0 | 0 | 0 |  |  |  | A | 0 | Trung tâm 2 |  | 0
210500690 | TRƯỜNG TH NGUYỄN BỈNH KHIÊM | 477-Xuân Phú | 1 | 37.5 | 12.7/0.22-0.44 | 1 | KH | 477/22/153/1 | 0 | 0 | 0 |  |  |  | C | 0 | Trung tâm 3 |  | 0
210500691 | BẢO THỊ 6 | 477-Xuân Phú | 3 | 225 | 22/0.4 | 3 | DL | 477/22/320/37/7/6 | ABB | 320 | 1 | 3CV150 | 3CV95 | PK05000058442001 | ABC | 1993-06-09 | Trung tâm 3 |  | TDL 23/01/2017
210500692 | NÔNG DOANH 2 | 477-Xuân Phú | 1 | 100 | 12.7/0.22-0.44 | 2 | DL | 477/22/340/8 | MERLIN GERIN | 200/250 | 0.9 | 2CV70 | 2x2CV70 | PK05000053865001 | C | 2004-04-04 | Trung tâm 3 |  | 0 | Thiếu ống vô thùng
210500693 | BÌNH HÒA | 477-Xuân Phú | 1 | 100 | 12.7/0.22-0.44 | 1 | DL | 477/22/207 | Schneider | 175/250 | 225 | 2CV120 | 2CV120 | PK05000054087001 | B | 2010-01-15 | Trung tâm 3 |  | 0
210500694 | CHIẾN THẮNG A | 477-Xuân Phú | 3 | 300 | 22/0.4 | 3 | DL | 477/22/241A/7 | ABB | 630 | 0.72 | 3CV70+CV70 | 3ABC70 | PK05000056267001 | ABC | 2002-06-03 | Trung tâm 3 | Thanh lý |  | Ống lên. xuống chưa bịt ống lên chưa vô tới thùng
210500695 | MÃ VÔI 28 | 477-Xuân Phú | 1 | 100 | 12.7/0.22-0.44 | 2 | DL | 477/22/244/28/8 | MISUBISHI | 250 | 200 | 2CV70+CV16 | 2x2CV95 | PK05000056865001 | C | 2002-06-03 | Trung tâm 3 |  | JCM 2017 06/07/2017
210500696 | HÒA BÌNH | 477-Xuân Phú | 1 | 100 | 12.7/0.22-0.44 | 2 | DL | 477/22/244/75/6 | MERLIN GERIN | 200/250 | 0 | 2CV95+CV16 | 2CV95 | PK05000056867001 | A | 2002-06-03 | Trung tâm 3 |  | 0
210500697 | BÌNH XUÂN 1 | 477-Xuân Phú | 1 | 100 | 12.7/0.22-0.44 | 2 | DL | 477/22/138/10 | MERLIN GERIN | 200/250 | 0.9 | 2CV240 | 4CV95 | PK05000049450001 | B | 2007-06-17 | Trung tâm 3 |  | 0 | Thùng mục
210500698 | BÌNH XUÂN 2 | 477-Xuân Phú | 1 | 150 | 12.7/0.22-0.44 | 2 | DL | 477/22/138/13 | ABB | 320 | 1 | 2CV185 | 4CV50 | PK05000054853001 | B | 2002-06-03 | Trung tâm 3 |  | 0 | Thùng rỉ sét
210500699 | BÌNH XUÂN 3 | 477-Xuân Phú | 3 | 225 | 22/0.4 | 3 | DL | 477/22/161A/11 | ABB | 400 | 1 | 3CV185 | 6CV120 | PK05000054855001 | C | 2002-06-03 | Trung tâm 3 |  | 0
210500700 | CHIẾN THẮNG 6 | 477-Xuân Phú | 3 | 150 | 22/0.4 | 3 | DL | 477/22/282/44/6 | ABB | 250 | 1 | 3CV120 | 2x3CV95+CV70 | PK05000060888001 | ABC | 2007-06-17 | Trung tâm 3 |  | 0
210500701 | XUÂN BẮC 14 | 480-Xuân Bắc | 1 | 100 | 12.7/0.22-0.44 | 2 | DL | 480/22/123/241/7 | MITSUBISHI | 175/250 | 1 | 2CV50+CV11 | 2CV70 | PK0500T060920001 | A | 2004-04-04 | Trung tâm 2 |  | 0
210500702 | XUÂN BẮC 15 | 480-Xuân Bắc | 1 | 75 | 12.7/0.22-0.44 | 2 | DL | 480/22/123/241/27 | MITSUBISHI | 175/250 | 0.8 | 2CV50+CV11 | 2CV70 2ABC3x70 | PK0500T060923001 | A | 2002-06-03 | Trung tâm 2 |  | 0 | Cổ dê mục tuột ống. hở nốc
210500703 | THỌ LỘC 6 | 480-Xuân Bắc | 1 | 200 | 12.7/0.22-0.44 | 2 | DL | 480/22/123/87A/30P/7/17 | ABB | 320 | 1 | 2CV185+CV8 | 3x2CV95 | PK05000053900001 | C | 2007-06-17 | Trung tâm 3 |  | 0 | Ống PVC trong thùng trạm chưa bịt
210500704 | KHU C | 477-Xuân Phú | 1 | 200 | 12.7/0.22-0.44 | 2 | DL | 477/22/17/2/15 | LS | 630 | 0.9 | 2CV185 | 2CV70 | PK05000052951001 | A | 2008-12-09 | Trung tâm 1 |  | 0
210500705 | SUỐI CÁT 9 | 480-Xuân Bắc | 1 | 100 | 12.7/0.22-0.44 | 1 | DL | 480/22/104/2/4 | MERLIN GERIN | 160/200 | 1 | 2CV70 | 2CV95 | PK05000058613001 | A | 2001-04-06 | Trung tâm 1 |  | 0
210500707 | THỌ VỰC 8 | 480-Xuân Bắc | 1 | 100 | 12.7/0.22-0.44 | 2 | DL | 480/22/123/173/17A/12 | LS | 250 | 0 | 2xCV70 | 2xCV50 | PK05000056635001 | B | 2005-05-25 | Trung tâm 1 |  | 0
210500708 | THỌ VỰC 9 | 480-Xuân Bắc | 1 | 150 | 12.7/0.22-0.44 | 2 | DL | 480/22/123/173/17A/35 | ABB | 320 | 1 | 2xCV120 | 4xCV95 | PK05000057560001 | B | 2002-06-03 | Trung tâm 1 |  | TDL ngày 11/06/2016
210500709 | NÔNG TRƯỜNG THỌ VỰC 3 | 480-Xuân Bắc | 3 | 75 | 22/0.4 | 3 | KH | 480/22/123/173/54A/4 | 0 | 0 | 0 |  |  | PK05000052472001 | ABC | 0 | Trung tâm 1 |  | TDL 04/07/2017
210500710 | BẢO THỊ 7 | 477-Xuân Phú | 3 | 225 | 22/0.4 | 3 | DL | 477/22/320/44/9 | ABB | 630 | 0.52 | 3CV95 | 2x3CV70 | PK05000054096001 | ABC | 2007-06-17 | Trung tâm 3 |  | 0
210500711 | VƯỜN XOÀI | 477-Xuân Phú | 1 | 100 | 12.7/0.22-0.44 | 1 | DL | 477/22/224/9 | ABB | 400 | 0.56 | 2CV95+CV16 | 2x2CV95 | PK05000056269001 | C | 2011-11-03 | Trung tâm 3 |  | 0 | Ống xuống bể. kiếng ngăn điện kế bể
210500712 | CHIẾN THẮNG 7 | 477-Xuân Phú | 1 | 200 | 12.7/0.22-0.44 | 2 | DL | 477/22/267/9 | LS | 250 | 1 | 2CV95+CV16 | 2x2CV70 | PK05000057203001 | C | 2004-04-04 | Trung tâm 3 |  | TDL ngày 29/01/2016
210500713 | CHIẾN THẮNG 8 | 477-Xuân Phú | 1 | 75 | 12.7/0.22-0.44 | 2 | DL | 477/22/267/13 | MERLIN GERIN | 125/160 | 0.8 | 2CV120+CV16 | 2x2CV70 | PK05000057205001 | C | 2002-06-03 | Trung tâm 3 |  | 0
210500714 | TRẢNG MƯỚP | 477-Xuân Phú | 1 | 100 | 12.7/0.22-0.44 | 2 | DL | 477/22/264/11 | ABB | 250 | 0 | 2CV70+CV16 | ABC 3x70 | PK05000057207001 | A | 2003-01-01 | Trung tâm 3 |  | 0
210500715 | XUÂN BẮC 16 | 480-Xuân Bắc | 1 | 150 | 12.7/0.22-0.44 | 2 | DL | 480/22/123/189A/10 | ABB | 320 | 1 | 2CV120+CV70 | 2CV120 | PK05000058941001 | C | 2004-04-04 | Trung tâm 2 |  | 0 | Ống thùng trạm chưa bịt thùng mục nốc
210500716 | SUỐI CÁT 8 | 480-Xuân Bắc | 3 | 150 | 22/0.4 | 3 | DL | 480/22/104/9 | MERLIN GERIN | 200/250 | 1 | 3CV50 | 3CV70 | PK05000056637001 | ABC | 2001-04-06 | Trung tâm 1 |  | nâng cấp lên 3 pha ngày 01/10/2016
210500717 | THỌ HÒA 1 | 480-Xuân Bắc | 1 | 100 | 12.7/0.22-0.44 | 2 | DL | 480/22/123/132A/11 | ABB | 250 | 1 | 2CV70+CV35 | 2CV70 | PK05000060245001 | C | 2007-06-17 | Trung tâm 1 |  | JCM 2017 02/07/2017 | Nốc thùng mục
210500718 | TRƯỜNG TH HÙNG VƯƠNG | 477-Xuân Phú | 1 | 50 | 12.7/0.22-0.44 | 1 | KH | 477/22/320/2P | 0 | 0 | 0 |  |  |  | C | 0 | Trung tâm 3 |  | JCM 2017 02/07/2017
210500719 | TRƯỜNG CẤP 3 XUÂN THỌ | 480-Xuân Bắc | 3 | 160 | 22/0.4 | 1 | KH | 480/22/123/111/1 | 0 | 0 | 0 |  |  | PK05000053586001 | ABC | 0 | Trung tâm 3 |  | 0
210500720 | DNTN THỦ MÂY | 480-Xuân Bắc | 3 | 320 | 22/0.4 | 1 | KH | 480/22/47/1 | 0 | 0 | 0 |  |  | PK05000053546001 | ABC | 0 | Trung tâm 1 |  | 0
210500721 | BƯU ĐIỆN XUÂN LỘC | 480-Xuân Bắc | 3 | 75 | 22/0.4 | 3 | KH | 480/22/15A/1 | 0 | 0 | 0 |  |  | PK05000002963001 | ABC | 0 | Trung tâm 1 |  | TDL ngày 21/06/2016
210500722 | TRANG TRẠI NGUYỄN HỮU THÚY 1 | 480-Xuân Bắc | 1 | 112.5 | 12.7/0.22-0.44 | 3 | KH | 480/22/123/145A/15T | 0 | 0 | 0 |  |  | PK05000055350001 | C | 0 | Trung tâm 1 |  | TDL 05/07/2017
210500723 | CÔNG TY HẢI THỦY | 480-Xuân Bắc | 3 | 400 | 22/0.4 | 1 | KH | 480/22/123/148/17 | 0 | 0 | 0 |  |  | PK05000055989001 | ABC | 0 | Trung tâm 1 |  | 0
210500724 | TTVH XÃ XUÂN BẮC | 480-Xuân Bắc | 1 | 75 | 12.7/0.22-0.44 | 1 | KH | 480/22/123/210A/2 | 0 | 0 | 0 |  |  | PK05000056653001 | A | 0 | Trung tâm 2 |  | Điều hòa 22/01/2017
210500725 | TRƯỜNG THCS TRƯNG VƯƠNG | 480-Xuân Bắc | 1 | 75 | 12.7/0.22-0.44 | 1 | KH | 480/22/72/4 | 0 | 0 | 0 |  |  | PK05000057691001 | C | 0 | Trung tâm 1 |  | 0
210500726 | XUÂN BẮC 7A | 480-Xuân Bắc | 1 | 100 | 12.7/0.22-0.44 | 1 | DL | 480/22/123/195A/9 | ABB | 250 | 0.8 | 2CV120+CV50 | 2x2CV95 | PK05000058939001 | C | 2004-04-04 | Trung tâm 2 |  | JCM 2017 20/07/2017 | Nốc thùng mục
210500727 | TRUNG TÂM Y TẾ DỰ PHÒNG | 477-Xuân Phú | 3 | 75 | 22/0.4 | 3 | KH | 477/22/154A/1 | 0 | 0 | 0 |  |  | PK05000057818001 | ABC | 0 | Trung tâm 3 |  | 0
210500728 | CHIẾN THẮNG 3A | 477-Xuân Phú | 1 | 75 | 12.7/0.22-0.44 | 1 | DL | 477/22/282/19 | MERLIN GERIN | 260/200 | 0.9 | 2CV95+CV70 | 2CV95+CV70 | PK05000060886001 | C | 2006-08-21 | Trung tâm 3 |  | 0
210500729 | CÔNG TY AN PHÚ XUÂN | 480-Xuân Bắc | 3 | 160 | 22/0.4 | 1 | KH | 480/22/123/206A/43/1 | 0 | 0 | 0 |  |  | PK05000058502001 | ABC | 0 | Trung tâm 2 |  | 0
210500730 | ĐÈN ĐƯỜNG SUỐI CÁT 4 | 477-Xuân Phú | 1 | 25 | 12.7/0.22-0.44 | 1 | KH | 480/22/123/11/1 | 0 | 0 | 0 |  |  | PK05000057806001 | A | 0 | Trung tâm 3 |  | 0
210500731 | ĐÈN ĐƯỜNG SUỐI CÁT 5 | 480-Xuân Bắc | 1 | 25 | 12.7/0.22-0.44 | 1 | KH | 480/22/123/35/1 | 0 | 0 | 0 |  |  | PK05000057808001 | B | 0 | Trung tâm 1 |  | 0
210500732 | ĐÈN ĐƯỜNG XUÂN THỌ 2 | 480-Xuân Bắc | 1 | 25 | 12.7/0.22-0.44 | 1 | KH | 480/22/123/58/1 | 0 | 0 | 0 |  |  | PK05000057810001 | C | 0 | Trung tâm 3 |  | 0
210500733 | ĐÈN ĐƯỜNG XUÂN BẮC 1 | 480-Xuân Bắc | 1 | 25 | 12.7/0.22-0.44 | 1 | KH | 480/22/123/205/1 | 0 | 0 | 0 |  |  | PK05000057812001 | A | 0 | Trung tâm 1 |  | 0
210500734 | ĐÈN ĐƯỜNG XUÂN BẮC 2 | 480-Xuân Bắc | 1 | 25 | 12.7/0.22-0.44 | 1 | KH | 480/22/123/228/1 | 0 | 0 | 0 |  |  | PK05000057814001 | B | 0 | Trung tâm 1 |  | 0
210500736 | HTX CN BÌNH HÒA | 477-Xuân Phú | 3 | 250 | 22/0.4 | 1 | KH | 477/22/212/37 | 0 | 0 | 0 |  |  | PK05000057291001 | ABC | 0 | Trung tâm 3 |  | 0
210500737 | CÔNG TY VIỆT NÔNG 1 | 480-Xuân Bắc | 3 | 150 | 22/0.4 | 3 | KH | 480/22/123/151/1 | 0 | 0 | 0 |  |  | PK05000057683001 | ABC | 0 | Trung tâm 1 |  | 0
210500738 | TRẠI GÀ ẤP 2B-XUÂN BẮC | 480-Xuân Bắc | 1 | 100 | 12.7/0.22-0.44 | 2 | KH | 480/22/123/189A/22/6 | 0 | 0 | 0 |  |  | PK05000058937001 | C | 2017-11-10 | Trung tâm 2 |  | 0
210500739 | HÒA HỢP B | 477-Xuân Phú | 3 | 150 | 22/0.4 | 3 | DL | 477/22/268/25 | LS | 250 | 1 | 3CV120+CV120 | 2x3CV95+CV95 | PK0500T060899001 | ABC | 2001-04-06 | Trung tâm 3 |  | 0
210500740 | XUÂN PHÚ 4A | 477-Xuân Phú | 3 | 300 | 22/0.4 | 3 | DL | 477/22/172 | ABB | 630 | 0 | 3CV150 | 6CV95 | PK0500T060906001 | ABC | 2014-06-17 | Trung tâm 3 |  | TDL 04/05/2017
210500741 | TRẠI CN CAO MINH QUANG | 480-Xuân Bắc | 1 | 100 | 12.7/0.22-0.44 | 1 | KH | 480/22/123/189A/34/T3 | 0 | 0 | 0 |  |  | PK05000059503001 | C | 0 | Trung tâm 2 |  | 0
210500742 | CƠ SỞ THANH THÚY 2 | 477-Xuân Phú | 3 | 400 | 22/0.4 | 1 | KH | 477/22/57/5A/4 | 0 | 0 | 0 |  |  | PK05000059504001 | ABC | 0 | Trung tâm 3 |  | Điều hòa 21/02/2017
210500743 | LUCKY STAR | 477-Xuân Phú | 3 | 112.5 | 22/0.4 | 3 | KH | 477/22/17/1A/1 | 0 | 0 | 0 |  |  | PK05000060276001 | ABC | 0 | Trung tâm 1 |  | 0
210500744 | TRƯỜNG TH 3 THÁNG 2 | 480-Xuân Bắc | 1 | 37.5 | 12.7/0.22-0.44 | 1 | KH | 480/22/123/173/90A/1 | 0 | 0 | 0 |  |  | PK05000060587001 | C | 0 | Trung tâm 1 |  | tăng dung lượng 30/12/2015
210500745 | THỌ VỰC 10 | 480-Xuân Bắc | 1 | 75 | 12.7/0.22-0.44 | 2 | DL | 480/22/123/173/29/2 | ABB | 200 | 0 | 2xCV70 | 2ABC 3x70 | PK0500T060926001 | A | 0 | Trung tâm 1 |  | TDL CB ngày 05/04/2016
210500746 | XAY XÁT XUÂN HỒNG | 480-Xuân Bắc | 3 | 150 | 22/0.4 | 3 | KH | 480/22/89A/1 | 0 | 0 | 0 |  |  | PK05000061055001 | ABC | 0 | Trung tâm 1 |  | Dời trạm ngày 17/10/2016 TDL CB ngày 05/01/2016
210500748 | CƠ SỞ THANH THỦY | 480-Xuân Bắc | 3 | 150 | 22/0.4 | 3 | KH | 480/22/57/5A/1 | 0 | 0 | 0 |  |  | PK05000060031001 | ABC | 0 | Trung tâm 1 |  | 0
210500749 | TRƯỜNG TH ĐINH TIÊN HOÀNG | 480-Xuân Bắc | 3 | 75 | 22/0.4 | 3 | KH | 480/22/123/204/1 | 0 | 0 | 0 |  |  | PK05000061818001 | ABC | 0 | Trung tâm 2 |  | 0
210500750 | CÁNH ĐỒNG THỌ CHÁNH | 480-Xuân Bắc | 1 | 100 | 12.7/0.22-0.44 | 2 | DL | 480/22/123/9A/40 | MERLIN GERIN | 160 | 1 | 0 | 0 | PK0500T061062001 | A | 2010-01-15 | Trung tâm 3 |  | 0
210500751 | DNTN TRUNG THÀNH 2 | 477-Xuân Phú | 3 | 630 | 22/0.4 | 1 | KH | 477/22/195/7 | 0 | 0 | 0 |  |  | PK05000062361001 | ABC | 0 | Trung tâm 3 |  | 0
210500752 | CÔNG TY AN PHÚ KHÁNH | 480-Xuân Bắc | 3 | 160 | 22/0.4 | 1 | KH | 480/22/123/206A/38/20 | 0 | 0 | 0 |  |  | PK05000062370001 | ABC | 0 | Trung tâm 2 |  | 0
210500753 | CÔNG TY GIA NGUYỄN PHÁT | 477-Xuân Phú | 3 | 160 | 22/0.4 | 1 | KH | 477/22/167/38A/2 | 0 | 0 | 0 |  |  | PK05000061245001 | ABC | 0 | Trung tâm 3 |  | 0
210500754 | CÁNH ĐỒNG MÍA XUÂN BẮC | 480-Xuân Bắc | 1 | 100 | 12.7/0.22-0.44 | 2 | DL | 480/22/123/166A/10 | ABB | 200 | 0.8 | 2CV120+CV11 | 2ABC 3x70 | PK0500T060918001 | A | 2010-01-15 | Trung tâm 1 |  | 0 | Bản lề cửa hư
210500755 | MÃ VÔI 1A | 477-Xuân Phú | 1 | 200 | 12.7/0.22-0.44 | 2 | DL | 477/22/244/17 | ABB | 400 | 1 | 2CV95+CV70 | 2CV95 | PK0500T060968001 | B | 2003-01-01 | Trung tâm 3 |  | 0
210500756 | DẦU KHÍ ĐỒNG NAI | 477-Xuân Phú | 3 | 75 | 22/0.4 | 3 | KH | 477/22/226A/1 | 0 | 0 | 0 |  |  | PK05000062825001 | ABC | 0 | Trung tâm 3 |  | 0
210500757 | BÌNH TIẾN 5 | 477-Xuân Phú | 1 | 50 | 12.7/0.22-0.44 | 2 | DL | 477/22/167/74/25 | LS | 125 | 1 | 2CV70 | 4CV70 | PK0500T061090001 | A | 2004-04-04 | Trung tâm 3 |  | 0 | Chưa bịt Silicon xuống
210500758 | BÌNH TIẾN 6 | 477-Xuân Phú | 1 | 100 | 12.7/0.22-0.44 | 2 | DL | 477/22/167/74/38 | LS | 250 | 1 | 2CV70 | 4CV70 | PK0500T061088001 | A | 2005-05-25 | Trung tâm 3 |  | Thay thùng trạm 2016 | Chưa bịt Silicon xuống
210500759 | THÁC TRỜI 4 | 480-Xuân Bắc | 1 | 75 | 12.7/0.22-0.44 | 2 | DL | 480/22/123/206A/88 | MERLIN GERIN | 125/160 | 1 | 2xCV95 | 2ABC 3x70 | PK0500T061017001 | A | 2007-06-17 | Trung tâm 2 |  | 0
210500760 | THÁC TRỜI 5 | 480-Xuân Bắc | 1 | 100 | 12.7/0.22-0.44 | 2 | DL | 480/22/123/206A/110 | ABB | 250 | 0.9 | 2xCV70 | ABC 3X70 | PK0500T061019001 | A | 2005-05-25 | Trung tâm 2 |  | 0
210500761 | THÁC TRỜI 6 | 480-Xuân Bắc | 1 | 150 | 12.7/0.22-0.44 | 2 | DL | 480/22/206A/128 | ABB | 320 | 0.8 | 2xCV70 | 2xABC 3x70 | PK0500T060977001 | A | 2005-05-25 | Trung tâm 2 |  | 0 | Ống cáp suất lên. xuống trong thùng chưa bịt
210500762 | BẢO ĐỊNH 1 | 477-Xuân Phú | 3 | 250 | 22/0.4 | 1 | DL | 477/22/305A/25 | LS | 0 | 0 | 3CV185 | 2ABC4x120 | PK0500T061030001 | ABC | 0 | Trung tâm 3 |  | Di dời TBA 11/10/2017
210500763 | NÔNG TRƯỜNG THỌ VỰC 4 | 480-Xuân Bắc | 1 | 100 | 12.7/0.22-0.44 | 1 | KH | 480/22/123/173/51/1 | 0 | 0 | 0 |  |  | PK05000066336001 | A | 0 | Trung tâm 1 |  | 0
210500764 | NÔNG TRƯỜNG THỌ VỰC 5 | 480-Xuân Bắc | 1 | 100 | 12.7/0.22-0.44 | 1 | KH | 480/22/123/173/44/1 | 0 | 0 | 0 |  |  | PK05000066337001 | A | 0 | Trung tâm 1 |  | 0
210500765 | CƠ SỞ DẦU ĐIỀU HIỆP HƯNG 2 | 477-Xuân Phú | 3 | 320 | 22/0.4 | 1 | KH | 477/22/345/11A | 0 | 0 | 0 |  |  | PK05000066250001 | ABC | 0 | Trung tâm 3 |  | TDL ngày 23/07/2016
210500766 | TRƯỜNG DÂN TỘC NỘI TRÚ | 477-Xuân Phú | 3 | 160 | 22/0.4 | 1 | KH | 477/22/353/2 | 0 | 0 | 0 |  |  | PK05000066853001 | ABC | 0 | Trung tâm 3 |  | Di dời 27/09/2017 241
210500767 | TRƯỜNG MẪU GIÁO BẢO HÒA | 477-Xuân Phú | 1 | 37.5 | 12.7/0.22-0.44 | 1 | KH | 477/22/251A/3 | 0 | 0 | 0 |  |  |  | C | 0 | Trung tâm 3 |  | TDL 04/07/2017
210500768 | TRANG TRẠI PHẠM VĂN NGỮ | 480-Xuân Bắc | 3 | 160 | 22/0.4 | 1 | KH | 480/22/123/206A/52A/1 | 0 | 0 | 0 |  |  | PK05000067137001 | ABC | 0 | Trung tâm 2 |  | TDL 04/07/2017
210500769 | MÃ VÔI 43-2A | 477-Xuân Phú | 1 | 100 | 12.7/0.22-0.44 | 2 | DL | 477/22/244/43A/3A/3 | CHiNT | 250 | 1 | 2CV50+CV16 | 2CV70 | PK0500T061057001 | B | 2002-06-03 | Trung tâm 3 |  | 0
210500770 | XUÂN PHÚ 9 | 477-Xuân Phú | 1 | 150 | 12.7/0.22-0.44 | 2 | DL | 477/22/199/12/21 | ABB | 320 | 1 | 2CV185 | 2CV95 ABC 4x70 | PK0500T060986001 | B | 0 | Trung tâm 3 |  | 0 | Chưa bịt Silicon
210500771 | XUÂN PHÚ 10 | 477-Xuân Phú | 1 | 150 | 12.7/0.22-0.44 | 2 | DL | 477/22/199/12/10/10 | ABB | 400 | 0 | 2CV95 | ABC 3x95 | PK0500T061000001 | B | 0 | Trung tâm 3 |  | TDL 23/01/12017 | Chưa bịt Silicon
210500772 | TRẠI GÀ LÂM THANH ĐỨC | 477-Xuân Phú | 3 | 160 | 22/0.4 | 1 | KH | 477/22/167/31/13 | 0 | 0 | 0 |  |  | PK05000067309001 | ABC | 0 | Trung tâm 3 |  | 0
210500773 | CƠ SỞ MAI THỊ HÀ | 480-Xuân Bắc | 3 | 400 | 22/0.4 | 1 | KH | 480/22/114A/1 | 0 | 0 | 0 |  |  | PK05000067549001 | ABC | 0 | Trung tâm 1 |  | TDL 28/03/2017
210500774 | PHÂN BÓN PHẠM CÔNG THANH | 477-Xuân Phú | 3 | 160 | 22/0.4 | 1 | KH | 477/22/213/1 | 0 | 0 | 0 |  |  | PK05000068628001 | ABC | 0 | Trung tâm 3 |  | Thay MCCB 10/05/2017
210500775 | CÔNG TY AN PHƯƠNG TÂM | 480-Xuân Bắc | 3 | 250 | 22/0.4 | 1 | KH | 480/22/123/206A/64/28 | 0 | 0 | 0 |  |  | PK05000068660001 | ABC | 0 | Trung tâm 2 |  | 0
210500776 | CÔNG TY MAY ĐỒNG NAI 2 | 477-Xuân Phú | 3 | 630 | 22/0.4 | 1 | KH | 477/22/356/4 | 0 | 0 | 0 |  |  | PK05000067729001 | ABC | 0 | Trung tâm 3 |  | 0
210500777 | HUỲNH NGỌC SƠN | 477-Xuân Phú | 3 | 75 | 22/0.4 | 3 | KH | 477/22/167/31/6 | 0 | 0 | 0 |  |  | PK05000068325001 | ABC | 0 | Trung tâm 3 |  | JCM 2017 13/07/2017
210500778 | CƠ SỞ NGUYỄN THỊ KIM HÒA | 477-Xuân Phú | 3 | 75 | 22/0.4 | 3 | KH | 477/22/358A/1 | 0 | 0 | 0 |  |  | PK05000068709001 | ABC | 0 | Trung tâm 3 |  | 0
210500779 | BỆNH VIỆN XUÂN LỘC | 480-Xuân Bắc | 3 | 560 | 22/0.4 | 1 | KH | 480/22/99A/2 | 0 | 0 | 0 |  |  | PK05000066133001 | ABC | 0 | Trung tâm 1 |  | 0
210500780 | VÁN LẠNG THẾ VĂN | 477-Xuân Phú | 3 | 75 | 22/0.4 | 3 | KH | 477/22/244/56A/1 | 0 | 0 | 0 |  |  | PK05000068973001 | ABC | 0 | Trung tâm 3 |  | TDL CB ngày 30/05/2016
210500781 | CÔNG TY VIỆT NÔNG 2 | 480-Xuân Bắc | 1 | 100 | 12.7/0.22-0.44 | 1 | KH | 480/22/123/145A/14/10 | 0 | 0 | 0 |  |  | PK05000069551001 | C | 0 | Trung tâm 1 |  | 0
210500782 | SUỐI RẾT A | 477-Xuân Phú | 3 | 225 | 22/0.4 | 3 | DL | 477/22/284/14 | LS | 300 | 0 | 3CV95 | 3CV95 | PK0500T061087001 | ABC | 2001-04-06 | Trung tâm 3 |  | 0
210500783 | THÁC TRỜI 4A | 480-Xuân Bắc | 1 | 75 | 12.7/0.22-0.44 | 2 | DL | 480/22/123/206A/78/5 | MERLIN GERIN | 125/160 | 1 | 2xCV95 | ABC 3X70 | PK0500T061104001 | A | 2001-04-06 | Trung tâm 2 |  | Dời TBA ngày 29/11/2016
210500784 | BÌNH TÂN 1 | 477-Xuân Phú | 1 | 200 | 12.7/0.22-0.44 | 2 | DL | 477/22/199/18T | MISUBISHI | 630 | 300 | 2CV95 | 2CV150 | PK0500T061134001 | C | 2012-05-30 | Trung tâm 3 |  | Điều Hòa 05/01/2017 | Chưa bịt Silicon xuống
210500785 | CLB RAU SUỐI CÁT | 480-Xuân Bắc | 1 | 100 | 12.7/0.22-0.44 | 1 | DL | 480/22/123/9A/15 | LS | 250 | 1 | 0 | 0 | PK0500T061124001 | A | 2013-08-30 | Trung tâm 3 |  | Tăng dung lượng ngày 03/12/15
210500786 | CLB XUÂN TIẾN | 477-Xuân Phú | 1 | 150 | 12.7/0.22-0.44 | 2 | DL | 477/22/151B/16 | ABB | 320 | 1 | 2CV95 2CV120 | 2x2CV95 | PK0500T061156001 | B | 2013-08-30 | Trung tâm 3 |  | Chỉnh nấc MBA 08/2017
210500787 | CƠ SỞ TRẦN THANH TÂM | 480-Xuân Bắc | 3 | 160 | 22/0.4 | 1 | KH | 480/22/123/87/22/1 | 0 | 0 | 0 |  |  | PK05000069548001 | ABC | 0 | Trung tâm 3 |  | 0
210500788 | NHÀ THỜ XUÂN BẮC | 480-Xuân Bắc | 1 | 50 | 12.7/0.22-0.44 | 1 | KH | 480/22/123/239A/1 | 0 | 0 | 0 |  |  | PK05000069658001 | A | 0 | Trung tâm 2 |  | 0
210500789 | DNTN KIM NGUYỆT | 477-Xuân Phú | 3 | 160 | 22/0.4 | 1 | KH | 477/22/355/6 | 0 | 0 | 0 |  |  | PK05000069941001 | ABC | 0 | Trung tâm 3 |  | TDL ngày 29/07/2016
210500790 | XUÂN BẮC 18 | 480-Xuân Bắc | 1 | 100 | 12.7/0.22-0.44 | 2 | DL | 480/22/123/220A/21 | MERLIN GERIN | 200/250 | 1 | 2CV95+CV50 | 2x2CV70 | PK0500T061130001 | C | 2001-04-06 | Trung tâm 2 |  | 0 | Chưa bịt ống cáp suất xuống và nốc. hở co PVC
210500791 | BƯNG CẦN 1 | 477-Xuân Phú | 1 | 75 | 12.7/0.22-0.44 | 2 | DL | 477/22/244/43A/3A/16 | LS | 150 | 0 | 2CV70+CV35 | 2CV95 | PK0500T061281001 | B | 1999-05-19 | Trung tâm 3 |  | 0
210500792 | CHIẾN THẮNG 9 | 477-Xuân Phú | 1 | 150 | 12.7/0.22-0.44 | 2 | DL | 477/22/282/67 | ABB | 320 | 1 | 2CV50+CV35 | 2CV50 | PK0500T061327001 | B | 2014-10-12 | Trung tâm 3 |  | 0
210500793 | CHIẾN THẮNG 10 | 477-Xuân Phú | 1 | 200 | 12.7/0.22-0.44 | 2 | DL | 477/22/282/79 | ABB | 400 | 1 | 2CV50 2CV95+CV35 | 2CV50 2CV70 | PK0500T061328001 | B | 2014-10-12 | Trung tâm 3 |  | 0
210500794 | BÌNH TÂN 2 | 477-Xuân Phú | 1 | 100 | 12.7/0.22-0.44 | 1 | DL | 477/22/184A/24 | MERLIN GERIN | 160/200 | 1 | 2CV120 | 4CV70 | PK0500T061136001 | C | 2012-12-01 | Trung tâm 3 |  | 0
210500795 | BÌNH TIẾN 7 | 477-Xuân Phú | 1 | 150 | 12.7/0.22-0.44 | 2 | DL | 477/22/167/98 | ABB | 320 | 1 | 2CV70 | 2CV70 | PK0500T061126001 | B | 2011-11-03 | Trung tâm 3 |  | 0
210500796 | BÌNH TIẾN 8 | 477-Xuân Phú | 1 | 100 | 12.7/0.22-0.44 | 2 | DL | 477/22/167/110 | ABB | 250 | 1 | 2CV120 | 2CV120 | PK0500T061128001 | B | 2011-11-03 | Trung tâm 3 |  | 0
210500797 | BÌNH TIẾN 9 | 477-Xuân Phú | 1 | 75 | 12.7/0.22-0.44 | 1 | KH | 477/22/167/126 | MERLIN GERIN | 125/160 | 1 | 2CV70 | 2CV70 | PK0500T061148001 | B | 2003-05-17 | Trung tâm 3 |  | 0
210500798 | CÁNH ĐỒNG THỌ CHÁNH 2 | 480-Xuân Bắc | 1 | 100 | 12.7/0.22-0.44 | 1 | DL | 480/22/123/9A/32 | MERLIN GERIN | 160 | 0.8 | 0 | 0 | PK0500T061141001 | A | 2012-12-01 | Trung tâm 3 |  | 0
210500799 | CÁNH ĐỒNG THỌ BÌNH | 480-Xuân Bắc | 1 | 100 | 12.7/0.22-0.44 | 2 | KH | 480/22/123/9A/24 | 0 | 0 | 0 |  |  | PK0500T061144001 | B | 0 | Trung tâm 3 |  | 0
210500800 | NHNN CN XUÂN ĐỊNH | 477-Xuân Phú | 3 | 75 | 22/0.4 | 3 | KH | 477/22/296/1 | 0 | 0 | 0 |  |  | PK05000017791001 | ABC | 0 | Trung tâm 3 |  | 0
210500801 | TRƯỜNG MN XUÂN THỌ | 480-Xuân Bắc | 1 | 37.5 | 12.7/0.22-0.44 | 1 | KH | 480/22/123/72A/3 | 0 | 0 | 0 |  |  | PK05000070126001 | A | 0 | Trung tâm 3 |  | Thay MBA 10/01/2017
210500802 | XUÂN BẮC 18A | 480-Xuân Bắc | 1 | 150 | 12.7/0.22-0.44 | 2 | DL | 480/22/123/220A/14 | ABB | 400 | 0.84 | 2CV95+CV50 | 2x2CV70 | PK0500T061158001 | C | 2002-06-03 | Trung tâm 2 |  | 0 | Nốc thùng mục
210500803 | XUÂN BẮC 13A | 480-Xuân Bắc | 1 | 75 | 12.7/0.22-0.44 | 2 | DL | 480/22/123/161A/39 | MERLIN GERIN | 125/160 | 1 | 2CV70+CV50 | 4CV95 | PK0500T061278001 | C | 2004-04-04 | Trung tâm 1 |  | 0 | Ống PVC lên thiếu 1m
210500804 | THỌ VỰC 5A | 480-Xuân Bắc | 3 | 225 | 22/0.4 | 3 | DL | 480/22/123/173/94 | ABB | 320 | 1 | 3xCV120 | 3xCV120 | PK0500T061162001 | ABC | 2012-12-01 | Trung tâm 1 |  | 0
210500805 | BẢO CHÁNH 4B | 480-Xuân Bắc | 3 | 150 | 22/0.4 | 3 | DL | 480/22/123/84 | ABB | 320 | 0 | 3CV120 | 3CV120 | PK0500T061164001 | ABC | 2012-12-01 | Trung tâm 3 |  | 0
210500806 | UBND XÃ XUÂN PHÚ | 477-Xuân Phú | 1 | 37.5 | 12.7/0.22-0.44 | 1 | KH | 477/22/170A/1 | 0 | 0 | 0 |  |  | PK05000071861001 | A | 0 | Trung tâm 3 |  | 0
210500807 | THÁC TRỜI 3A | 480-Xuân Bắc | 1 | 25 | 12.7/0.22-0.44 | 1 | KH | 480/22/123/206A/64/17 | 0 | 0 | 0 | 0 | 0 | PK0500T061161001 | C | 0 | Trung tâm 2 |  | 0
210500808 | TRANG TRẠI CHÂU VĂN LƯỌNG | 480-Xuân Bắc | 1 | 100 | 12.7/0.22-0.44 | 1 | KH | 480/22/123/198A/31/4 | 0 | 0 | 0 |  |  | PK05000073521001 | C | 0 | Trung tâm 2 |  | 0
210500809 | CƠ SỞ TÂN HOÀNG MỸ | 477-Xuân Phú | 3 | 400 | 22/0.4 | 1 | KH | 477/22/167/31/10/2 | 0 | 0 | 0 |  |  | PK05000073470001 | ABC | 0 | Trung tâm 3 |  | 0
210500810 | ĐÈN ĐƯỜNG XUÂN BẮC 3 | 480-Xuân Bắc | 1 | 25 | 12.7/0.22-0.44 | 1 | KH | 480/22/123/188/1 | 0 | 0 | 0 |  |  | PK05000073282001 | C | 0 | Trung tâm 2 |  | Nâng cấp 75 -> 2x75 10/11/2017
210500811 | ĐÈN ĐƯỜNG XUÂN BẮC 4 | 480-Xuân Bắc | 1 | 25 | 12.7/0.22-0.44 | 1 | KH | 480/22/123/168/1 | 0 | 0 | 0 |  |  | PK05000073280001 | B | 0 | Trung tâm 2 |  | 0
210500812 | ĐÈN ĐƯỜNG XUÂN THỌ 3 | 480-Xuân Bắc | 1 | 25 | 12.7/0.22-0.44 | 1 | KH | 480/22/123/105/1 | 0 | 0 | 0 |  |  | PK05000073274001 | B | 0 | Trung tâm 3 |  | TDL 02/04/2017
210500813 | ĐÈN ĐƯỜNG XUÂN THỌ 4 | 480-Xuân Bắc | 1 | 25 | 12.7/0.22-0.44 | 1 | KH | 480/22/123/127/1 | 0 | 0 | 0 |  |  | PK05000073276001 | A | 0 | Trung tâm 3 |  | 0
210500814 | ĐÈN ĐƯỜNG XUÂN THỌ 5 | 480-Xuân Bắc | 1 | 25 | 12.7/0.22-0.44 | 1 | KH | 480/22/123/146/1 | 0 | 0 | 0 |  |  | PK05000073278001 | C | 0 | Trung tâm 3 |  | 0
210500815 | TRẠM BƠM CTY AN PHÚ XUÂN | 480-Xuân Bắc | 3 | 75 | 22/0.4 | 3 | KH | 480/22/123/206A/59/27 | 0 | 0 | 0 |  |  | PK05000073567001 | ABC | 0 | Trung tâm 2 |  | 0
210500817 | CHỢ XUÂN ĐỊNH B | 477-Xuân Phú | 1 | 150 | 12.7/0.22-0.44 | 2 | DL | 477/22/261/1 | ABB | 320 | 1 | 2CV70+CV50 | 2CV70 | PK0500T061190001 | B | 2013-05-17 | Trung tâm 3 |  | 0
210500818 | NÔNG DOANH A | 477-Xuân Phú | 3 | 225 | 22/0.4 | 3 | DL | 477/22/349 | ABB | 320 | 1 | 3CV120 | 3CV120 | PK0500T061201001 | A | 2013-05-17 | Trung tâm 3 | Tiếp nhận 12/07/2017
210500819 | XUÂN PHÚ 8A | 477-Xuân Phú | 1 | 150 | 12.7/0.22-0.44 | 2 | DL | 477/22/199/12/10 | ABB | 320 | 1 | 2CV70 | 2CV70 | PK0500T061197001 | B | 2013-05-17 | Trung tâm 3 |  | 0 | Chưa bịt Silicon trên
210500820 | THỌ LỘC 4A | 480-Xuân Bắc | 1 | 200 | 12.7/0.22-0.44 | 2 | DL | 480/22/123/87A/30P/28T/11 | LS | 250 | 0 | 2CV70+CV25 | 2CV70 | PK0500T061202001 | A | 2015-01-06 | Trung tâm 3 |  | 0 | Ống cáp suất xuống. lên chưa bịt
210500821 | XUÂN BẮC 6A | 480-Xuân Bắc | 1 | 150 | 12.7/0.22-0.44 | 2 | DL | 480/22/123/173/7 | ABB | 400 | 0.8 | 2xCV185 | 2xCV120 2xCV70 | PK0500T061214001 | B | 2013-05-17 | Trung tâm 1 |  | 0
210500822 | THỌ VỰC 6A | 480-Xuân Bắc | 1 | 100 | 12.7/0.22-0.44 | 1 | DL | 480/22/123/173/41A/16A/12 | ABB | 200 | 0 | 2xCV70 | 2xCV70 | PK0500T061212001 | A | 2013-05-17 | Trung tâm 1 |  | Thay CB 31/01/2016
210500823 | XUÂN BẮC 11A | 480-Xuân Bắc | 1 | 100 | 12.7/0.22-0.44 | 2 | DL | 480/22/123/234 | ABB | 200 | 1 | 2CV70+CV25 | 2CV95 2CV70 | PK0500T061199001 | C | 2013-05-17 | Trung tâm 2 |  | 0 | Ống cáp suất xuống chưa bịt. hở nốc
210500824 | THỌ VỰC 7A | 480-Xuân Bắc | 1 | 150 | 12.7/0.22-0.44 | 2 | DL | 480/22/123/173/17A/44 | ABB | 400 | 0.6 | 2xCV95 | 2xCV95 | PK0500T061195001 | A | 2005-05-25 | Trung tâm 1 |  | 0 | Ống PVC chưa bịt
210500825 | HTX DV-TM XUÂN ĐỊNH | 477-Xuân Phú | 3 | 250 | 22/0.4 | 1 | KH | 477/22/332/2 | 0 | 0 | 0 |  |  | PK05000073354001 | ABC | 0 | Trung tâm 3 |  | 0
210500826 | TCN NGUYỄN THỊ CÚC | 477-Xuân Phú | 1 | 25 | 12.7/0.22-0.44 | 1 | KH | 477/22/244/27A/1 | 0 | 0 | 0 |  |  | PK05000073905001 | C | 0 | Trung tâm 3 |  | TDL 27/07/2017
210500827 | BÀU CỐI 3A | 480-Xuân Bắc | 1 | 100 | 12.7/0.22-0.44 | 1 | DL | 480/22/123/173/59/70 | CHiNT | 200 | 0 | 2xCV120 | 2xCV120 | PK0500T061226001 | C | 2001-04-06 | Trung tâm 1 |  | TDL ngày 11/06/2016
210500828 | BÌNH XUÂN 1A | 477-Xuân Phú | 1 | 100 | 12.7/0.22-0.44 | 1 | DL | 477/22/138/10/2 | CHiNT | 250 | 0 | 2CV120 | 2CV120 | PK0500T061217001 | B | 2012-12-01 | Trung tâm 3 |  | 0
210500829 | CLB XUÂN TIẾN 1A | 477-Xuân Phú | 3 | 150 | 22/0.4 | 3 | DL | 477/22/151B/14/6 | ABB | 250 | 1 | 3CV150 | 2CV95 | PK0500T061219001 | B | 2013-09-12 | Trung tâm 3 |  | 0 | Chưa bịt ống xuống lên
210500830 | THỌ TRUNG 2A | 480-Xuân Bắc | 1 | 100 | 12.7/0.22-0.44 | 2 | DL | 480/22/123/87A/16/23/7 | LS | 250 | 0 | 2CV95+CV8 | 2CV95 | PK0500T061224001 | C | 2004-04-04 | Trung tâm 3 |  | 0
210500831 | BÌNH HÒA 1 | 477-Xuân Phú | 1 | 75 | 12.7/0.22-0.44 | 1 | KH | 477/22/199/12/P19/1 | LS | 250 | 1 | 2CV120 | 2CV120 | PK0500T061228001 | B | 0 | Trung tâm 3 |  | JCM 2017 09/07/2017 | Thùng trạm thấp
210500832 | BÌNH HÒA 2 | 477-Xuân Phú | 1 | 100 | 12.7/0.22-0.44 | 2 | KH | 477/22/199/12/P32 | MISUBISHI | 250 | 1 | 2CV120 | 2CV120 | PK0500T061230001 | B | 0 | Trung tâm 3 | Có nhà thờ |  | Thùng mục
210500833 | BÌNH HÒA 3 | 477-Xuân Phú | 1 | 100 | 12.7/0.22-0.44 | 1 | KH | 477/22/199/12/P42 | LS | 250 | 1 | 2CV120 | 2CV120 | PK0500T061232001 | B | 0 | Trung tâm 3 |  | TDL 09/07/2017
210500834 | BÌNH TÂN 1A | 477-Xuân Phú | 1 | 200 | 12.7/0.22-0.44 | 2 | DL | 477/22/199/15T | LS | 400 | 1 | 2CV95 | 2CV70 | PK0500T061234001 | C | 2013-04-19 | Trung tâm 3 |  | Di dời 24/09/2017 137 | Thùng mục. chưa bịt Silicon
210500835 | CƠ SỞ HẠT ĐIỀU THANH THÚY | 477-Xuân Phú | 3 | 160 | 22/0.4 | 1 | KH | 477/22/197B/1 | 0 | 0 | 0 |  |  | PK05000073520001 | ABC | 0 | Trung tâm 3 | Tiếp nhận 12/07/2017
210500836 | CÔNG TY THUẬN LÊ | 477-Xuân Phú | 3 | 160 | 22/0.4 | 1 | KH | 477/22/193A/1 | 0 | 0 | 0 |  |  | PK05000073518001 | ABC | 0 | Trung tâm 3 |  | 0
210500837 | BU HUNG 1 | 480-Xuân Bắc | 3 | 160 | 22/0.4 | 1 | KH | 480/22/123/60A/18 | 0 | 0 | 0 |  |  | PK05000074176001 | ABC | 0 | Trung tâm 3 |  | 0
210500838 | GIA RAY 1A | 477-Xuân Phú | 3 | 225 | 22/0.4 | 3 | DL | 477/22/2A | ABB | 320 | 1 | 3CV120 | 3CV120 | PK0500T061188001 | ABC | 2003-01-01 | Trung tâm 1 |  | 0 | Co tuột
210500839 | CÔNG TY THỌ VỰC 3 | 480-Xuân Bắc | 1 | 100 | 12.7/0.22-0.44 | 1 | KH | 480/22/123/173/41A/5/1 | 0 | 0 | 0 |  |  | PK05000074545001 | A | 0 | Trung tâm 1 |  | 0
210500840 | CÔNG TY THỌ VỰC 4 | 480-Xuân Bắc | 1 | 100 | 12.7/0.22-0.44 | 1 | KH | 480/22/123/173/54A/3/18 | 0 | 0 | 0 |  |  | PK05000074544001 | B | 0 | Trung tâm 1 |  | 0
210500841 | TCN CTY TOÀN KHÁNH THỊNH | 480-Xuân Bắc | 1 | 200 | 12.7/0.22-0.44 | 2 | KH | 480/22/123/241/27/10 | 0 | 0 | 0 |  |  | PK05000074546001 | A | 0 | Trung tâm 2 |  | 0
210500842 | BÌNH TIẾN 10 | 477-Xuân Phú | 1 | 25 | 12.7/0.22-0.44 | 1 | KH | 477/22/167/96/12 | LS | 125 | 1 | 2CV95 | 2CV95 | PK0500T061250001 | B | 0 | Trung tâm 3 |  | TDL 04/07/2017
210500843 | CÁNH ĐỒNG THỌ TÂN | 480-Xuân Bắc | 1 | 100 | 12.7/0.22-0.44 | 1 | KH | 480/22/123/87A/39/11/9 | LS | 250 | 0 | 2CV150+CV95 | 2x2CV95 | PK0500T061255001 | B | 0 | Trung tâm 3 |  | TDL 15/06/2017 | Chưa bịt ống thùng trạm
210500844 | CTY KIM NGỌC PHAN | 473-Xuân Trường | 3 | 250 | 22/0.4 | 1 | KH | 473/22/31/114/70 | 0 | 0 | 0 |  |  | PK05000075058001 | ABC | 0 | Trung tâm 2 |  | 0
210500845 | BÌNH TÂN 3 | 477-Xuân Phú | 1 | 200 | 12.7/0.22-0.44 | 2 | KH | 477/22/184A/28 | ABB | 400 | 1 | 2CV120 | 4CV70 | PK0500T061273001 | C | 0 | Trung tâm 3 |  | 0
210500846 | CÔNG TY EPIC | 472-Minh Khai | 3 | 1250 | 22/0.4 | 1 | KH | 472/22/63/12/1 | 0 | 0 | 0 |  |  | PK05000075210001 | ABC | 0 | Trung tâm 1 |  | 0
210500847 | CÔNG TY LỘC AN 2 | 476-Xuân Hòa | 1 | 200 | 12.7/0.22-0.44 | 2 | KH | 476/22/448/7/40 | 0 | 0 | 0 |  |  | PK05000075138001 | B | 0 | Xuân Hưng |  | 0
210500848 | CÔNG TY HẢI THỦY 2 | 476-Xuân Hòa | 3 | 560 | 22/0.4 | 1 | KH | 476/22/301/31/23/10/3 | 0 | 0 | 0 |  |  | PK05000075421001 | ABC | 0 | Xuân Hưng |  | 0
210500849 | TAM HIỆP 8 | 475-Sông Ray | 1 | 0 | 12.7/0.22-0.44 | 0 | DL | 0 | 0 | 0 | 0 | 0 | 0 |  | ABC | 2006-11-13 | Trung tâm 1 |  | 0
210500850 | TAM HIỆP 9 | 475-Sông Ray | 1 | 100 | 12.7/0.22-0.44 | 1 | DL | 475/22/38/9/34/35 | ABB | 250 | 1 | 2CV95 | 4CV95 | PK0500T062017001 | B | 2010-06-07 | Trung tâm 1 |  | 0
210500851 | ĐÔNG MINH 12 | 475-Sông Ray | 1 | 75 | 12.7/0.22-0.44 | 2 | DL | 475/22/98/79/35/2A/10 | MERLIN GERIN | 125/160 | 1 | 2CV95+CV22 | 2CV95 | PK0500T061345001 | A | 2005-02-18 | Trung tâm 1 |  | 0
210500852 | KHO BẠC XUÂN LỘC | 478-Xuân Hưng | 3 | 75 | 22/0.4 | 3 | KH | 478/22/59A/2 | 0 | 0 | 0 |  |  | PK05000075538001 | ABC | 0 | Trung tâm 1 |  | 0
210500853 | TÂN HỮU 3A | 473-Xuân Trường | 1 | 25 | 12.7/0.22-0.44 | 1 | KH | 473/22/31/190/13 | LS | 200 | 0 | 2CV95 | 2CV95 | PK0500T061283001 | A | 0 | Trung tâm 2 |  | 0
210500854 | CƠ SỞ LƯƠNG VĂN DŨNG | 476-Xuân Hòa | 1 | 75 | 12.7/0.22-0.44 | 1 | KH | 476/22/448/6/21/1 | 0 | 0 | 0 |  |  | PK05000075573001 | ABC | 0 | Xuân Hưng |  | 0
210500855 | TCN NGUYỄN VĂN NGỌC 2 | 473-Xuân Trường | 3 | 160 | 22/0.4 | 1 | KH | 471/22/31/69/89/6/7 | 0 | 0 | 0 |  |  | PK05000075738001 | ABC | 0 | Trung tâm 2 |  | TDL 05/04/2017
210500856 | BTS XUÂN HÒA | 476-Xuân Hòa | 1 | 15 | 12.7/0.22-0.44 | 1 | KH | 476/22/451/3 | 0 | 0 | 0 |  |  | PK05000057562001 | B | 0 | Xuân Hưng |  | JCM 2017 09/07/2017
210500857 | BTS XUÂN BẮC | 480-Xuân Bắc | 1 | 15 | 12.7/0.22-0.44 | 1 | KH | 480/22/123/173/100/1 | 0 | 0 | 0 |  |  | PK05000038447001 | A | 0 | Trung tâm 1 |  | Di dời 24/09/2017 trụ 78
210500858 | BTS BẢO HÒA | 477-Xuân Phú | 1 | 15 | 12.7/0.22-0.44 | 1 | KH | 477/22/244/59A | 0 | 0 | 0 |  |  | PK05000051140001 | A | 0 | Trung tâm 3 |  | Tăng dung lượng ngày 13/11/15
210500859 | CÔNG TY ECHO | 476-Xuân Hòa | 3 | 560 | 22/0.4 | 1 | KH | 476/22/447/18T | 0 | 0 | 0 |  |  | PK05000075660001 | ABC | 0 | Xuân Hưng |  | 0
210500860 | KHỔ QUA RỪNG XUÂN HÒA | 476-Xuân Hòa | 3 | 75 | 22/0.4 | 3 | KH | 476/22/411/37/3/5 | 0 | 0 | 0 |  |  | PK05000075788001 | ABC | 0 | Xuân Hưng |  | Tăng dung lượng ngày 13/11/15
210500861 | CƠ SỞ CAI NGHIỆN MA TÚY | 476-Xuân Hòa | 1 | 75 | 12.7/0.22 | 1 | KH | 476/22/411/22A/8/1 | 0 | 0 | 0 |  |  | PK05000075883001 | B | 0 | Xuân Hưng |  | 0
210500862 | CƠ SỞ PHAN THÀNH TÂM 2 | 476-Xuân Hòa | 3 | 560 | 22/0.4 | 1 | KH | 476/22/411/22A/19 | 0 | 0 | 0 |  |  | PK05000076042001 | ABC | 0 | Xuân Hưng |  | 0
210500863 | CHÀ RANG 5 | 471-Suối Cao | 1 | 75 | 12.7/0.22-0.44 | 1 | KH | 471/22/31/88/6/172/8 | LS | 200 | 0 | 2CV95+CV25 | 2CV95 | PK0500T061293001 | B | 0 | Trung tâm 2 |  | 0
210500864 | ẤP 1 XUÂN HƯNG | 476-Xuân Hòa | 1 | 25 | 12.7/0.22-0.44 | 1 | KH | 476/22/301/31/23/28 | 0 | 0 | 0 |  |  |  | B | 0 | Xuân Hưng |  | 0
210500865 | ẤP 2 XUÂN HƯNG | 478-Xuân Hưng | 1 | 50 | 12.7/0.22-0.44 | 1 | KH | 478/22/314/18/10/34 | 0 | 0 | 0 |  |  | PK0500T061292001 | C | 0 | Xuân Hưng |  | 0
210500866 | DOANH TRẠI DBB | 476-Xuân Hòa | 3 | 75 | 22/0.4 | 3 | KH | 476/22/183/76A | 0 | 0 | 0 |  |  |  | ABC | 0 | Xuân Hưng |  | 0
210500867 | CÔNG TY ÂN NGA | 480-Xuân Bắc | 1 | 100 | 12.7/0.22 | 2 | KH | 480/22/123/87A/30/7/15/7 | 0 | 0 | 0 |  |  | PK05000076494001 | C | 0 | Trung tâm 3 |  | 0
210500868 | CTY HÀ PHƯƠNG | 478-Xuân Hưng | 3 | 250 | 22/0.4 | 1 | KH | 478/22/326/13/29 | 0 | 0 | 0 |  |  | PK05000076333001 | ABC | 0 | Xuân Hưng |  | 0
210500869 | CTY KIM HOÀNG HƯNG | 478-Xuân Hưng | 3 | 320 | 22/0.4 | 1 | KH | 478/22/243/47/10AP/5/16 | 0 | 0 | 0 |  |  | PK05000076263001 | ABC | 0 | Xuân Hưng |  | 0
210500870 | NÔNG SÚC SẢN ĐỒNG NAI 1 | 473-Xuân Trường | 3 | 160 | 22/0.4 | 1 | KH | 473/22/31/178/6A/20 | 0 | 0 | 0 |  |  | PK05000076182001 | ABC | 0 | Trung tâm 2 |  | 0
210500871 | TRẠI HEO TRẦN MINH SƠN | 473-Xuân Trường | 3 | 250 | 22/0.4 | 1 | KH | 473/22/31/148/40/17 | 0 | 0 | 0 |  |  | PK05000076183001 | ABC | 0 | Trung tâm 2 |  | TDL CB ngày 05/02/2016
210500872 | ĐỒI BẰNG LĂNG 1 | 475-Sông Ray | 3 | 320 | 22/0.4 | 1 | DL | 475/22/142/37 | ABB | 400 | 1 | 3CV120+CV95 | 3x3CV95+CV95 | PK0500T061339001 | ABC | 2014-12-01 | Trung Tâm 1 |  | TDL ngày 31/01/2016 | K có tiếp địa ABC
210500873 | ĐỒI BẰNG LĂNG 2 | 475-Sông Ray | 3 | 250 | 22/0.4 | 1 | DL | 475/22/142/59 | LS | 300 | 1 | 3CV120+CV95 | 2x3CV95+CV95 | PK0500T061341001 | ABC | 2014-12-01 | Trung Tâm 1 |  | 0 | K có tiếp địa ABC. tiếp địa vỏ máy
210500874 | CƠ SỞ ĐỖ ĐỨC DUY | 480-Xuân Bắc | 1 | 37.5 | 12.7/0.22 | 1 | KH | 480/22/123/181/1 | 0 | 0 | 0 |  |  | PK05000076400001 | B | 0 | Trung tâm 2 |  | 0
210500875 | CÔNG TY GỖ THANH HƯNG | 475-Sông Ray | 3 | 320 | 22/0.4 | 1 | KH | 475/22/98/79/23A/11 | 0 | 0 | 0 |  |  | PK05000076401001 | ABC | 0 | Trung tâm 1 |  | 0
210500876 | CƠ SỞ LÊ VĂN HOÀN | 477-Xuân Phú | 3 | 250 | 22/0.4 | 1 | KH | 477/22/214A | 0 | 0 | 0 |  |  | PK05000076949001 | ABC | 0 | Trung tâm 3 |  | 0
210500877 | CTY AN PHÚ KHÁNH 7 | 476-Xuân Hòa | 3 | 250 | 22/0.4 | 1 | KH | 476/22/301/31/23/29/32 | 0 | 0 | 0 |  |  | PK05000076694001 | ABC | 0 | Xuân Hưng |  | 0
210500878 | DNTN LONG GIA TRANG | 480-Xuân Bắc | 3 | 180 | 22/0.4 | 1 | KH | 480/22/243/47/10/5/5 | 0 | 0 | 0 |  |  | PK05000076483001 | ABC | 0 | Trung tâm 2 |  | 0
210500879 | CÔNG TY SA HOÀNG 1 | 480-Xuân Bắc | 3 | 160 | 22/0.4 | 1 | KH | 480/22/123/180/46 | 0 | 0 | 0 |  |  | PK05000076493001 | ABC | 0 | Trung tâm 2 |  | TDL 15/12/2016
210500880 | TRƯỜNG MN XUÂN PHÚ 1 | 477-Xuân Phú | 1 | 37.5 | 12.7/0.22 | 1 | KH | 477/22/201/5 | 0 | 0 | 0 |  |  | PK05000076509001 | A | 0 | Trung tâm 3 |  | 0
210500881 | CƠ SỞ VÕ DUY VŨ | 473-Xuân Trường | 3 | 160 | 22/0.4 | 1 | KH | 473/22/31/114/43A/1 | 0 | 0 | 0 |  |  | PK05000076517001 | ABC | 0 | Trung tâm 2 |  | 0
210500882 | ẤP 1 XUÂN HƯNG-2 | 476-Xuân Hòa | 1 | 25 | 12.7/0.22-0.44 | 1 | KH | 476/22/301/31/23/12 | 0 | 0 | 0 |  |  | PK05000079230001 | B | 0 | Xuân Hưng |  | 0
210500883 | PHƯỚC HƯNG A | 471-Suối Cao | 1 | 200 | 12.7/0.22-0.44 | 2 | DL | 471/22/10 | ABB | 400 | 1 | 2CV95+CV11 | 2CV95 | PK0500T061308001 | B | 2014-11-02 | Trung tâm 2 |  | 0
210500884 | XUÂN THÀNH 8B | 473-Xuân Trường | 1 | 200 | 12.7/0.22-0.44 | 2 | DL | 473/22/31/203 | ABB | 630 | 1 | 2CV120 | 2CV120 | PK0500T061301001 | A | 2014-10-23 | Trung tâm 2 |  | 0
210500885 | GIA LÀO 2A | 471-Suối Cao | 1 | 100 | 12.7/0.22-0.44 | 1 | DL | 471/22/31/76/29A/8 | ABB | 250 | 0 | 2xCV150 | 2xCV150 | PK0500T061297001 | A | 2014-10-26 | Trung tâm 2 |  | 0 | Chưa bịt đáy thùng trạm
210500886 | XUÂN HƯNG 1A | 478-Xuân Hưng | 3 | 250 | 22/0.4 | 1 | DL | 478/22/262/1 | ABB | 320 | 1 |  |  | PK0500T061295001 | B | 2014-10-12 | Xuân Hưng |  | 0
210500887 | XUÂN PHÚ 3B | 477-Xuân Phú | 1 | 100 | 12.7/0.22-0.44 | 2 | DL | 477/22/151B/8 | MISUBISHI | 250 | 0 | 2CV150 | 2CV150 | PK0500T061310001 | B | 2014-10-30 | Trung tâm 3 |  | 0
210500888 | THỌ VỰC 8A | 480-Xuân Bắc | 1 | 50 | 12.7/0.22-0.44 | 1 | DL | 480/22/123/173/16A/16 | LS | 125 | 0 | 2xCV95 | 2xCV95 | PK0500T061303001 | B | 2014-10-28 | Trung tâm 1 |  | 0 | Ống PVC chưa bịt
210500889 | THỌ VỰC 9A | 480-Xuân Bắc | 1 | 200 | 12.7/0.22-0.44 | 2 | DL | 480/22/123/173/16A/35/8 | ABB | 200 | 0 | 2xCV120 | 2xCV120 | PK0500T061305001 | B | 2014-10-28 | Trung tâm 1 |  | 0
210500890 | XUÂN BẮC 13B | 480-Xuân Bắc | 1 | 75 | 12.7/0.22-0.44 | 2 | DL | 480/22/123/161A/27 | ABB | 200 | 0.9 | 2CV95+CV50 | 2CV95 | PK0500T061299001 | C | 2014-10-21 | Trung tâm 1 |  | 0 | Lèo lem xiết
210500893 | CƠ SỞ NGUYỄN THỊ VĨNH THU | 478-Xuân Hưng | 3 | 112.5 | 22/0.4 | 3 | KH | 478/22/306/7/1 | 0 | 0 | 0 |  |  | PK05000076870001 | ABC | 0 | Xuân Hưng |  | 0
210500894 | TCN CTY KIẾN TRIỀU | 473-Xuân Trường | 3 | 160 | 22/0.4 | 1 | KH | 473/22/31/114/43/1 | 0 | 0 | 0 |  |  |  | ABC | 0 | Trung tâm 2 |  | 0
210500895 | LANG MINH B | 480-Xuân Bắc | 3 | 300 | 22/0.4 | 3 | DL | 480/22/96/1 | ABB | 630 | 0.72 | 3CV150 | 9CV120 | PK0500T061331001 | ABC | 2014-12-01 | Trung tâm 1 |  | TDL CB ngày 05/02/2016
210500896 | ĐÔNG MINH 8A | 475-Sông Ray | 1 | 100 | 12.7/0.22-0.44 | 1 | DL | 475/22/98/79/6AP/25 | LS | 250 | 0 | 2CV120+CV11 | 2CV120 | PK0500T061312001 | C | 2014-12-15 | Trung tâm 1 |  | Di dời TBA ngày 17/10/2016
210500897 | CHỢ GIA RAY A | 476-Xuân Hòa | 3 | 300 | 22/0.4 | 3 | DL | 476/22/017 | ABB | 630 | 0.72 | 3CV185 | 2xCV120 | PK0500T061329001 | ABC | 2014-12-25 | Trung tâm 1 |  | Điều hòa MBA 04/01/2017
210500898 | XUÂN TRƯỜNG 102A | 471-Suối Cao | 3 | 300 | 22/0.4 | 3 | DL | 471/22/37/1 | ABB | 630 | 0.8 | 3CV185+CV11 | 6CV120 | PK0500T061330001 | ABC | 2014-12-28 | Trung tâm 1 |  | TDL CB ngày 18/10/2016
210500899 | GIA RAY 2A | 471-Suối Cao | 3 | 150 | 22/0.4 | 3 | DL | 471/22/27/11A/5 | LS | 250 | 0 | 3CV95+CV11 | 3CV95 | PK0500T061319001 | ABC | 2014-12-16 | Trung tâm 1 |  | JCM 2016
210500900 | HOÀNG TÔN NỮ TÚ TRINH | 479-Gia Ui | 1 | 15 | 12.7/0.22 | 1 | KH | 476/22/157/45A/18/2 | 0 | 0 | 0 |  |  | PK05000076996001 | A | 0 | Xuân Hưng |  | Thay CB 28/12/2015
210500901 | XUÂN TÂM 5C | 478-Xuân Hưng | 3 | 225 | 22/0.4 | 3 | DL | 478/22/188 | LS | 200 | 1 |  |  | PK0500T061325001 | ABC | 2014-11-18 | Xuân Hưng |  | 0
210500902 | CÔNG TY THANH ĐỨC | 480-Xuân Bắc | 3 | 750 | 22/0.4 | 1 | KH | 480/22/9A/95A/45 | 0 | 0 | 0 |  |  | PK05000077134001 | ABC | 0 | Trung tâm 3 |  | 0
210500904 | CÔNG TY LINH LY | 480-Xuân Bắc | 3 | 160 | 22/0.4 | 1 | KH | 480/22/123/87A/30/5A/1 | 0 | 0 | 0 |  |  | PK05000077328001 | ABC | 0 | Trung tâm 3 |  | 0
210500905 | CƠ SỞ LƯU VĂN LỘC | 480-Xuân Bắc | 3 | 112.5 | 22/0.4 | 3 | KH | 480/22/123/87/15A | 0 | 0 | 0 |  |  | PK05000077303001 | ABC | 0 | Trung tâm 3 |  | 0
210500906 | CƠ SỞ THẮNG LỢI | 477-Xuân Phú | 3 | 320 | 22/0.4 | 1 | KH | 477/22/192/1 | 0 | 0 | 0 |  |  | PK05000077522001 | ABC | 0 | Trung tâm 3 |  | 0
210500907 | HUỲNH THỊ TỔNG | 478-Xuân Hưng | 1 | 200 | 12.7/0.22 | 2 | KH | 478/22/292/6/1 | 0 | 0 | 0 |  |  | PK05000077302001 | C | 0 | Xuân Hưng |  | 0
210500908 | CƠ SỞ GẠCH THANH MỸ 1 | 478-Xuân Hưng | 3 | 320 | 22/0.4 | 1 | KH | 478/22/243/47/2A/1 | 0 | 0 | 0 |  |  | PK05000077329001 | ABC | 0 | Xuân Hưng |  | Nâng cấp lên 3 pha 17/11/2017
210500909 | CÔNG TY LỘC THANH BÌNH | 477-Xuân Phú | 3 | 560 | 22/0.4 | 1 | KH | 477/22/356A/3 | 0 | 0 | 0 |  |  | PK05000077357001 | ABC | 0 | Trung tâm 3 |  | 0
210500910 | DOANH TRẠI DBB1 | 476-Xuân Hòa | 1 | 37.5 | 12.7/0.22 | 1 | KH | 0 | 0 | 0 | 0 |  |  |  | C | 0 | Xuân Hưng |  | 0
210500911 | TÂN HÒA | 473-Xuân Trường | 3 | 150 | 22/0.4 | 3 | KH | 473/22/31/127A/12 | 0 | 0 | 0 | 0 | 0 | PK0500T061326001 | ABC | 0 | Trung tâm 2 |  | TDL 15/06/2017
210500912 | CLB XOÀI XUÂN BẮC | 480-Xuân Bắc | 3 | 150 | 22/0.4 | 3 | KH | 480/22/123/226A/23 | 0 | 0 | 0 |  |  | PK0500T061334001 | ABC | 0 | Trung tâm 2 |  | 0
210500913 | CHĂN NUÔI HÀ PHƯƠNG 1 | 478-Xuân Hưng | 3 | 100 | 22/0.4 | 1 | KH | 478/22/314/35/42 | 0 | 0 | 0 |  |  | PK05000077356001 | ABC | 0 | Xuân Hưng |  | Tăng dung lượng ngày 13/11/15
210500914 | TÂN HỢP | 473-Xuân Trường | 3 | 75 | 22/0.4 | 3 | KH | 473/22/31/176/2 | ABB | 160 | 0.8 | 3CV200 | 3CV95 | PK0500T061367001 | ABC | 0 | Trung tâm 2 |  | Thay CB 01/12/2015
210500915 | CÔNG TY AN PHÁT TÁM | 476-Xuân Hòa | 3 | 250 | 22/0.4 | 1 | KH | 476/22/301/31/23/29/35 | 0 | 0 | 0 |  |  | PK05000077640001 | ABC | 0 | Xuân Hưng |  | TDL 09/07/2017
210500916 | CÔNG TY HÀ ĐỨC TOÀN | 473-Xuân Trường | 3 | 180 | 22/0.4 | 1 | KH | 473/22/31/114/39/16 | 0 | 0 | 0 |  |  | PK05000077720001 | ABC | 0 | Trung tâm 2 |  | 0
210500917 | CÔNG TY NAM VIỆT HOÀNG | 471-Suối Cao | 1 | 300 | 12.7/0.22 | 3 | KH | 471/22/31/88/6/111/24/19 | 0 | 0 | 0 |  |  | PK05000077721001 | B | 0 | Trung tâm 2 |  | 0
210500918 | NGUYỄN HOÀNG TÂM | 476-Xuân Hòa | 1 | 15 | 12.7/0.22 | 1 | KH | 476/22/301/31/13 | 0 | 0 | 0 |  |  | PK05000077881001 | A | 0 | Xuân Hưng |  | 0
210500919 | CƠ SỞ HẠT ĐIỀU HOÀNG ĐẠO | 471-Suối Cao | 3 | 75 | 22/0.4 | 3 | KH | 471/22/31/76/44A | 0 | 0 | 0 |  |  | PK05000077959001 | ABC | 0 | Trung tâm 2 |  | JCM 2017 26/10/2017
210500920 | CHÙA THIỀN LÂM | 476-Xuân Hòa | 1 | 37.5 | 12.7/0.22 | 1 | KH | 476/22/333/27 | 0 | 0 | 0 |  |  | PK05000077961001 | B | 0 | Xuân Hưng |  | 0
210500921 | HỒ THỊ YẾN | 477-Xuân Phú | 1 | 75 | 12.7/0.22 | 1 | KH | 477/22/167/96/3 | 0 | 0 | 0 |  |  | PK05000077993001 | B | 0 | Trung tâm 3 |  | 0
210500922 | TRẠI CHĂN NUÔI HÀ PHƯƠNG 2 | 478-Xuân Hưng | 3 | 250 | 22/0.4 | 1 | KH | 478/22/385A/32 | 0 | 0 | 0 |  |  | PK05000078028001 | ABC | 0 | Xuân Hưng |  | 0
210500923 | GIA LÀO 6A | 471-Suối Cao | 3 | 250 | 22/0.4 | 1 | KH | 471/22/31/76/64A/31 | LS | 400 | 1 | 3xCV240 | 6xCV70 | PK0500T061332001 | ABC | 0 | Trung tâm 2 |  | 0
210500924 | TRƯỜNG GDLĐ XUÂN PHÚ 4 | 477-Xuân Phú | 1 | 25 | 12.7/0.22-0.44 | 1 | KH | 477/22/167/36 | 0 | 0 | 0 |  |  | PK0500T061335001 | B | 0 | Trung tâm 3 |  | 0
210500925 | CÔNG TY AN PHÁT TÁM 1 | 476-Xuân Hòa | 3 | 250 | 22/0.4 | 1 | KH | 476/22/301/31/23/29/29/32 | 0 | 0 | 0 |  |  | PK05000078030001 | ABC | 0 | Xuân Hưng |  | 0
210500926 | CƠ SỞ PHẠM VĂN TRƯỜNG | 477-Xuân Phú | 1 | 25 | 12.7/0.22 | 1 | KH | 477/22/167/23/1 | 0 | 0 | 0 |  |  | PK05000078032001 | A | 0 | Trung tâm 3 |  | 0
210500927 | LÊ VĂN DỄ ANH | 473-Xuân Trường | 1 | 50 | 12.7/0.22 | 1 | KH | 473/22/31/148/40/3 | 0 | 0 | 0 |  |  | PK05000078033001 | ABC | 0 | Trung tâm 2 |  | 0
210500928 | XUÂN BẮC 17 | 480-Xuân Bắc | 1 | 150 | 12.7/0.22-0.44 | 2 | DL | 480/22/123/189A/34 | ABB | 320 | 1 | 2CV95+CV25 | 2CV95 | PK0500T061352001 | C | 2015-06-20 | Trung tâm 2 |  | 0 | Ống thùng trạm chưa bịt thùng mục nốc
210500929 | XUÂN HÒA 8A | 476-Xuân Hòa | 1 | 75 | 12.7/0.22-0.44 | 2 | DL | 476/22/412/29 | 0 | 125 | 1 |  |  | PK0500T061343001 | C | 2015-06-20 | Xuân Hưng |  | 0
210500930 | CHÀ RANG 6 | 471-Suối Cao | 1 | 50 | 12.7/0.22-0.44 | 2 | KH | 471/22/31/88/6/155A/25 | MERLIN GERIN | 100/125 | 0.8 | 2CV50+CV50 | 2x2CV50 | PK0500T061337001 | B | 0 | Trung tâm 2 | Hủy TBA
210500931 | HTX BÌNH HÒA | 477-Xuân Phú | 1 | 25 | 12.7/0.22 | 1 | KH | 477/22/161A/5 | 0 | 0 | 0 |  |  | PK05000078587001 | C | 0 | Trung tâm 3 | Hủy TBA lắp dặt lại ngày 07/06/2016
210500932 | HOÀNG TRỌNG TIẾN | 477-Xuân Phú | 3 | 75 | 22/0.4 | 3 | KH | 477/22/325/19/9 | 0 | 0 | 0 |  |  | PK05000078446001 | ABC | 0 | Trung tâm 3 |  | TDL 30/03/2017
210500933 | CÁP TREO CHỨA CHAN | 471-Suối Cao | 3 | 1000 | 22/0.4 | 1 | KH | 471/22/31/49/49/1 | 0 | 0 | 0 |  |  | PK05000078486001 | ABC | 0 | Trung tâm 2 |  | TDL 06/12/2017
210500934 | UBND XÃ XUÂN TÂM | 478-Xuân Hưng | 1 | 37.5 | 12.7/0.22 | 1 | KH | 478/22/194/1 | 0 | 0 | 0 |  |  | PK05000078487001 | A | 0 | Xuân Hưng |  | 0
210500935 | CÔNG TY AN PHÁT TÁM 2 | 476-Xuân Hòa | 3 | 250 | 22/0.4 | 1 | KH | 476/22/301/31/23/29/29/2/30 | 0 | 0 | 0 |  |  | PK05000078589001 | ABC | 0 | Xuân Hưng |  | 0
210500936 | CƠ SỞ ĐÀO VĂN THOẠN | 478-Xuân Hưng | 3 | 75 | 22/0.4 | 3 | KH | 478/22/123/1 | 0 | 0 | 0 |  |  |  | ABC | 0 | Xuân Hưng |  | 0
210500937 | K3-5 | 473-Xuân Trường | 3 | 75 | 22/0.4 | 3 | KH | 471/22/31/8816/4 | 0 | 0 | 0 |  |  | PK05000078579001 | ABC | 0 | Trung tâm 2 |  | 0
210500938 | NƯỚC ĐÁ THẢO NGUYÊN | 477-Xuân Phú | 3 | 150 | 22/0.4 | 3 | KH | 477/22/94/1 | 0 | 0 | 0 |  |  | PK05000078669001 | ABC | 0 | Trung tâm 1 |  | 0
210500939 | DONA STANDARD 4 | 474-Dona | 3 | 6400 | 22/0.4 | 2 | KH | 474/22/68/5A/1 | 0 | 0 | 0 |  |  | PK05000078647001 | ABC | 2015-12-15 | Trung tâm 1 |  | 0
210500940 | TRƯỜNG MẦM NON XUÂN HƯNG | 476-Xuân Hòa | 1 | 37.5 | 12.7/0.22 | 1 | KH | 476/22/291A/3 | 0 | 0 | 0 |  |  | PK05000078605001 | A | 0 | Xuân Hưng |  | 0
210500941 | BÙI ĐÌNH ANH | 480-Xuân Bắc | 3 | 400 | 22/0.4 | 1 | KH | 480/22/123/9A/95A/35A/11 | 0 | 0 | 0 |  |  | PK05000078694001 | ABC | 0 | Trung tâm 3 |  | 0
210500942 | CƠ SỞ HẠT ĐIỀU ĐIỂU THANH TRÍ | 479-Gia Ui | 1 | 75 | 12.7/0.22 | 1 | KH | 476/22/174/180/13 | 0 | 0 | 0 |  |  | PK05000078697001 | B | 0 | Xuân Hưng |  | 0
210500943 | CƠ SỞ ÂU THANH LONG | 473-Xuân Trường | 3 | 320 | 22/0.4 | 1 | KH | 473/22/31/148/31/12 | 0 | 0 | 0 |  |  | PK05000078763001 | ABC | 0 | Trung tâm 2 |  | 0
210500944 | NƯỚC ĐÁ THU DUNG 1 | 473-Xuân Trường | 3 | 250 | 22/0.4 | 1 | KH | 473/22/31/55/1A | 0 | 0 | 0 |  |  | PK05000078677001 | ABC | 0 | Trung tâm 2 |  | 0
210500945 | XUÂN HƯNG 14 | 478-Xuân Hưng | 1 | 25 | 12.7/0.22-0.44 | 1 | KH | 478/22/314/35/25 | 0 | 0 | 0 |  |  | PK0500T061349001 | A | 0 | Xuân Hưng |  | 0
210500946 | CƠ SỞ DUY QUÂN | 480-Xuân Bắc | 3 | 320 | 22/0.4 | 1 | KH | 480/22/222A/2 | 0 | 0 | 0 |  |  | PK05000078924001 | ABC | 0 | Trung tâm 2 |  | 0
210500947 | CƠ SỞ TRẦN ĐỨC HÙNG | 479-Gia Ui | 3 | 112.5 | 22/0.4 | 3 | KH | 476/22/157/16A | 0 | 0 | 0 |  |  | PK05000078912001 | ABC | 0 | Xuân Hưng |  | 0
210500948 | VIỆT HÀN | 480-Xuân Bắc | 3 | 160 | 22/0.4 | 1 | KH | 480/22/123/33A | 0 | 0 | 0 |  |  | PK05000078923001 | ABC | 0 | Trung tâm 3 |  | 0
210500949 | CHU THỊ TRINH | 480-Xuân Bắc | 1 | 37.5 | 12.7/0.22 | 1 | KH | 480/22/189A/22/1 | 0 | 0 | 0 |  |  | PK05000079087001 | C | 0 | Trung tâm 2 |  | 0
210500950 | ĐÈN ĐƯỜNG XUÂN THÀNH 4 | 473-Xuân Trường | 1 | 25 | 12.7/0.22-0.44 | 1 | KH | 473/22/31/159/1 | 0 | 0 | 0 |  |  | PK05000079370001 | C | 0 | Trung tâm 2 |  | 0
210500951 | ĐÈN ĐƯỜNG XUÂN THÀNH 5 | 473-Xuân Trường | 1 | 25 | 12.7/0.22-0.44 | 1 | KH | 473/22/31/177/1 | 0 | 0 | 0 |  |  | PK05000079371001 | C | 0 | Trung tâm 2 |  | 0
210500952 | ĐÈN ĐƯỜNG XUÂN THÀNH 6 | 473-Xuân Trường | 1 | 25 | 12.7/0.22-0.44 | 1 | KH | 473/22/31/194/1 | 0 | 0 | 0 |  |  | PK05000079372001 | B | 0 | Trung tâm 2 |  | 0
210500953 | ĐÈN ĐƯỜNG SUỐI SẾT 1 | 477-Xuân Phú | 1 | 25 | 12.7/0.22-0.44 | 1 | KH | 477/22/284/8/1 | 0 | 0 | 0 |  |  | PK05000079373001 | B | 0 | Trung tâm 3 |  | 0
210500954 | ĐÈN ĐƯỜNG SUỐI RẾT 2 | 477-Xuân Phú | 1 | 25 | 12.7/0.22-0.44 | 1 | KH | 477/22/284/23/1 | 0 | 0 | 0 |  |  | PK05000079374001 | A | 0 | Trung tâm 3 |  | JCM 2016
210500955 | NHÀ CÔNG VỤ QUÂN ĐOÀN 4 | 479-Gia Ui | 3 | 320 | 22/0.4 | 1 | DL | 476/22/157/43A/1 | LS | 500 | 1 |  |  | PK0500T061361001 | ABC | 2016-12-15 | Xuân Hưng |  | JCM 2016
210500956 | CÁNH ĐỒNG CÂY ME 1 | 477-Xuân Phú | 1 | 50 | 12.7/0.22-0.44 | 1 | DL | 477/22/151B/16/18 | LS | 125 | 1 | 2CV95 | 4CV50 | PK0500T061354001 | B | 0 | Trung tâm 3 |  | 0
210500957 | CÁNH ĐỒNG CÂY ME 2 | 477-Xuân Phú | 3 | 225 | 22/0.4 | 3 | DL | 477/22/151B/16/28 | ABB | 400 | 0 | 3CV185 | 6CV95 | PK0500T061356001 | ABC | 0 | Trung tâm 3 |  | 0
210500958 | CÔNG TY LÂM SẢN HAI MIỀN | 476-Xuân Hòa | 3 | 320 | 22/0.4 | 1 | KH | 476/22/440A/4 | 0 | 0 | 0 |  |  | PK05000079182001 | ABC | 0 | Xuân Hưng |  | 0
210500959 | K3-8 | 473-Xuân Trường | 3 | 250 | 22/0.4 | 1 | KH | 471/22/31/8862/13 | 0 | 0 | 0 |  |  | PK05000079446001 | ABC | 0 | Trung tâm 2 |  | 0
210500960 | PHÂN TRƯỜNG 5-2 | 478-Xuân Hưng | 1 | 37.5 | 12.7/0.22-0.44 | 1 | KH | 478/22/100/41 | 0 | 0 | 0 |  |  | PK0500T061358001 | C | 0 | Xuân Hưng |  | 0
210500961 | TRƯỜNG TH XUÂN TÂM 2 | 476-Xuân Hòa | 1 | 50 | 12.7/0.22 | 1 | KH | 476/22/156A/1 | 0 | 0 | 0 |  |  | PK05000079495001 | C | 0 | Xuân Hưng |  | 0
210500962 | CÔNG TY 3F VIỆT | 476-Xuân Hòa | 3 | 250 | 22/0.4 | 1 | KH | 476/22/333/17/1 | 0 | 0 | 0 |  |  | PK05000079602001 | ABC | 0 | Xuân Hưng |  | 0
210500963 | TRƯỜNG THCS TRẦN PHÚ | 476-Xuân Hòa | 3 | 160 | 22/0.4 | 1 | KH | 476/22/74/13A | 0 | 0 | 0 |  |  | PK05000079573001 | ABC | 0 | Trung tâm 1 |  | 0
210500964 | NGUYỄN THỊ ĐÔNG | 476-Xuân Hòa | 1 | 75 | 12.7/0.22 | 1 | KH | 476/22/288/9 | 0 | 0 | 0 |  |  | PK05000079630001 | C | 0 | Xuân Hưng |  | 0
210500965 | NGUYỄN THỊ CÚC 1 | 478-Xuân Hưng | 1 | 100 | 12.7/0.22 | 1 | KH | 478/22/249/33 | 0 | 0 | 0 |  |  | PK05000079629001 | A | 0 | Xuân Hưng |  | đổi thứ tụ pha C -> B 25/06/2017
210500966 | CÔNG TY AN PHƯƠNG TÂM 1 | 480-Xuân Bắc | 1 | 300 | 12.7/0.22 | 3 | KH | 480/22/123/161/29/5 | 0 | 0 | 0 |  |  | PK05000079675001 | C | 0 | Trung tâm 2 |  | Điều hòa 14/12/2016
210500967 | THỌ VỰC 11 | 480-Xuân Bắc | 1 | 100 | 12.7/0.22-0.44 | 2 | KH | 480/22/123/173/86A/20 | LS | 200 | 0 | 2xCV70 | 4xCV70 | PK0500T061365001 | A | 0 | Trung tâm 1 |  | 0
210500968 | TÀ LÚ 3 | 476-Xuân Hòa | 1 | 15 | 12.7/0.22-0.44 | 1 | DL | 476/22/301/62 | LS | 75 | 1 |  |  | PK0500T061362001 | A | 2015-09-20 | Xuân Hưng |  | TDL 14/02/2017
210500969 | TTHT CỘNG ĐỒNG XÃ XUÂN TÂM | 478-Xuân Hưng | 1 | 25 | 12.7/0.22 | 1 | KH | 478/22/193 | 0 | 0 | 0 |  |  | PK05000079783001 | A | 0 | Xuân Hưng |  | 0
210500970 | K3-9 | 473-Xuân Trường | 3 | 250 | 22/0.4 | 1 | KH | 471/22/31/8847/2/1 | 0 | 0 | 0 |  |  | PK05000080291001 | ABC | 0 | Trung tâm 2 |  | 0
210500971 | CƠ SỞ PHONG VINH | 477-Xuân Phú | 3 | 250 | 22/0.4 | 1 | KH | 477/22/320/41/4 | 0 | 0 | 0 |  |  | PK05000079815001 | ABC | 0 | Trung tâm 3 |  | TDL ngày 30/05/2016
210500974 | ĐỒI BẰNG LĂNG 3 | 475-Sông Ray | 3 | 250 | 22/0.4 | 1 | DL | 475/22/142/37/26 | LS | 250 | 1 | 3CV120+CV95 | 2x3CV95+2CV95 | PK0500T061378001 | ABC | 2016-01-27 | Trung Tâm 1 |  | 0
210500975 | CÔNG TY PHÚC MINH PHÚ | 471-Suối Cao | 3 | 160 | 22/0.4 | 1 | KH | 471/22/31/84/1 | 0 | 0 | 0 |  |  | PK05000079829001 | ABC | 0 | Trung tâm 2 |  | 0
210500976 | ĐỒI GIA MĂNG | 475-Sông Ray | 3 | 150 | 22/0.4 | 3 | DL | 475/22/38/8/1A/30/68 | LS | 250 | 1 | 3CV95 | 3CV95 | PK0500T061384001 | ABC | 2016-01-27 | Trung tâm 1 |  | 0 | Chưa có bảng tên trạm
210500977 | GIA LÀO 7 | 471-Suối Cao | 3 | 112.5 | 22/0.4 | 3 | DL | 471/22/31/76/47B/10A | LS | 200 | 1 | 3xCV120 | 6xCV120 | PK0500T061375001 | ABC | 2015-12-10 | Trung tâm 2 |  | TDL 18/01/2017
210500978 | GIA LÀO 8 | 471-Suối Cao | 3 | 225 | 22/0.4 | 3 | DL | 471/22/31/76/47B/46 | ABB | 320 | 0.8 | 3xCV95 | 6xCV95 | PK0500T061376001 | ABC | 2015-12-10 | Trung tâm 2 |  | 0
210500979 | CÁNH ĐỒNG SUỐI CÁT | 480-Xuân Bắc | 3 | 250 | 22/0.4 | 1 | DL | 480/22/123/21A/16 | LS | 400 | 0.8 | 0 | 0 | PK0500T062036001 | ABC | 2016-08-30 | Trung tâm 3 | Có nhà thờ
210500980 | CÁNH ĐỒNG XUÂN TÂM | 478-Xuân Hưng | 3 | 250 | 22/0.4 | 1 | DL | 478/22/215A/13 | LS | 400 | 0.8 |  |  | PK0500T062140001 | ABC | 2017-01-23 | Xuân Hưng |  | 0
210500981 | THỌ LỘC 7 | 480-Xuân Bắc | 1 | 75 | 12.7/0.22-0.44 | 1 | DL | 480/22/123/87A/30/30P/26 | LS | 200 | 1 | 2CV120+CV16 | 2x2CV95 | PK0500T061379001 | A | 2015-12-10 | Trung tâm 3 |  | 0 | Ống PVC trong thùng trạm chưa bịt
210500982 | CƠ SỞ GẠCH HOÀNG ĐẠT | 476-Xuân Hòa | 3 | 320 | 22/0.4 | 1 | KH | 476/22/243/55/3A | 0 | 0 | 0 |  |  | PK05000079942001 | ABC | 0 | Xuân Hưng |  | 0
210500983 | LÊ QUỐC VIỆT | 473-Xuân Trường | 1 | 25 | 12.7/0.22 | 1 | KH | 473/22/31/178/21 | 0 | 0 | 0 |  |  |  | B | 0 | Trung tâm 2 |  | 0
210500984 | CHĂN NUÔI HOÀNG QUÂN | 473-Xuân Trường | 3 | 250 | 22/0.4 | 1 | KH | 473/22/31/176/19 | 0 | 0 | 0 |  |  | PK05000080049001 | ABC | 0 | Trung tâm 2 |  | 0
210500985 | CHĂN NUÔI HÀ PHƯƠNG 3 | 478-Xuân Hưng | 3 | 100 | 22/0.4 | 1 | KH | 478/22/270/28 | 0 | 0 | 0 |  |  | PK05000079947001 | ABC | 0 | Xuân Hưng |  | 0
210500986 | ĐÈN ĐƯỜNG TÂN HỮU | 473-Xuân Trường | 1 | 25 | 12.7/0.22-0.44 | 1 | KH | 473/22/31/178/8 | 0 | 0 | 0 |  |  | PK05000080077001 | B | 0 | Trung tâm 2 |  | 0
210500987 | CÔNG TY THÙY TRANG 1 | 475-Sông Ray | 3 | 560 | 22/0.4 | 1 | KH | 475/22/98/56/27/28 | 0 | 0 | 0 |  |  | PK05000080052001 | ABC | 0 | Trung tâm 1 |  | 0
210500988 | TRƯỜNG MẦM NON THỌ VỰC | 480-Xuân Bắc | 1 | 50 | 12.7/0.22 | 1 | KH | 480/22/123/208 | 0 | 0 | 0 |  |  | PK05000080109001 | B | 0 | Trung tâm 1 |  | 0
210500990 | NGUYỄN VĂN ĐẢM | 478-Xuân Hưng | 1 | 100 | 12.7/0.22 | 1 | KH | 478/22/276/15 | 0 | 0 | 0 |  |  | PK05000080037001 | A | 0 | Xuân Hưng |  | 0
210500991 | NÔNG SẢN DUYÊN DIỆN | 476-Xuân Hòa | 3 | 75 | 22/0.4 | 3 | KH | 476/22/183/1A | 0 | 0 | 0 |  |  | PK05000080051001 | ABC | 0 | Xuân Hưng |  | 0
210500992 | NGUYỄN VĂN CƯ | 478-Xuân Hưng | 1 | 75 | 12.7/0.22 | 1 | KH | 478/22/288/6/8 | 0 | 0 | 0 |  |  | PK05000080138001 | C | 0 | Xuân Hưng |  | 0
210500993 | ĐÈN ĐƯỜNG TỈNH LỘ 765-1 | 475-Sông Ray | 1 | 25 | 12.7/0.22 | 1 | KH | 475/22/98/29 | 0 | 0 | 0 |  |  | PK05000080124001 | C | 0 | Trung tâm 1 |  | 0
210500994 | ĐÈN ĐƯỜNG TỈNH LỘ 765-2 | 475-Sông Ray | 1 | 25 | 12.7/0.22 | 1 | KH | 475/22/98/46 | 0 | 0 | 0 |  |  | PK05000080125001 | C | 0 | Trung tâm 1 |  | 0
210500995 | CƠ SỞ TRUNG QUÂN | 473-Xuân Trường | 3 | 180 | 22/0.4 | 1 | KH | 473/22/31/198/9 | 0 | 0 | 0 |  |  | PK05000080476001 | ABC | 0 | Trung tâm 2 |  | 0
210500996 | CƠ SỞ TÔ THỊ NGA | 476-Xuân Hòa | 3 | 75 | 22/0.4 | 3 | KH | 476/22/350A/1 | 0 | 0 | 0 |  |  | PK05000080302001 | ABC | 0 | Xuân Hưng |  | 0
210500997 | CƠ SỞ NGUYỄN GẤM | 478-Xuân Hưng | 3 | 112.5 | 22/0.4 | 3 | KH | 478/22/263A | 0 | 0 | 0 |  |  | PK05000080292001 | ABC | 0 | Xuân Hưng |  | 0
210500998 | XUÂN BẮC 19 | 480-Xuân Bắc | 1 | 100 | 12.7/0.22-0.44 | 2 | KH | 480/22/123/241/15 | MERLIN GERIN | 250 | 1 | 2CV70+CV50 | 2CV150 | PK0500T061371001 | A | 2016-11-01 | Trung tâm 2 |  | 0
210500999 | XUÂN BẮC 20 | 480-Xuân Bắc | 1 | 100 | 12.7/0.22-0.44 | 2 | KH | 480/22/123/241/39 | LS | 400 | 250 | 2CV70+CV70 | 2x2CV95 | PK0500T061373001 | A | 0 | Trung tâm 2 |  | 0
210501000 | CÔNG TY HÀ PHƯƠNG 4 | 478-Xuân Hưng | 3 | 250 | 22/0.4 | 1 | KH | 478/22/270/29/77/1 | 0 | 0 | 0 |  |  | PK05000080461001 | ABC | 0 | Xuân Hưng |  | 0
210501001 | ĐÈN ĐƯỜNG GIA LÀO 1 | 471-Suối Cao | 1 | 25 | 12.7/0.22 | 1 | KH | 471/22/31/76/25 | 0 | 0 | 0 |  |  | PK05000080610001 | A | 0 | Trung tâm 2 |  | 0
210501002 | ĐÈN ĐƯỜNG GIA LÀO 2 | 471-Suối Cao | 1 | 25 | 12.7/0.22 | 1 | KH | 471/22/31/76/42 | 0 | 0 | 0 |  |  | PK05000080611001 | B | 0 | Trung tâm 2 |  | 0
210501003 | ĐÈN ĐƯỜNG GIA LÀO 3 | 471-Suối Cao | 1 | 25 | 12.7/0.22 | 1 | KH | 471/22/31/76/58 | 0 | 0 | 0 |  |  | PK05000080612001 | C | 0 | Trung tâm 2 |  | 0
210501004 | ĐÈN ĐƯỜNG THỌ LỘC 1 | 480-Xuân Bắc | 1 | 25 | 12.7/0.22 | 1 | KH | 480/22/123/87A/13 | 0 | 0 | 0 |  |  | PK05000080613001 | A | 2015-12-25 | Trung tâm 3 |  | 0
210501005 | ĐÈN ĐƯỜNG THỌ LỘC 2 | 480-Xuân Bắc | 1 | 25 | 12.7/0.22 | 1 | KH | 480/22/123/87A/30P/2 | 0 | 0 | 0 |  |  | PK05000080614001 | B | 2015-12-25 | Trung tâm 3 |  | 0
210501006 | ĐÈN ĐƯỜNG THỌ TÂN 1 | 480-Xuân Bắc | 1 | 25 | 12.7/0.22 | 1 | KH | 480/22/123/87A/12 | 0 | 0 | 0 |  |  | PK05000080615001 | A | 0 | Trung tâm 3 |  | 0
210501007 | ĐÈN ĐƯỜNG THỌ TÂN 2 | 480-Xuân Bắc | 1 | 25 | 12.7/0.22 | 1 | KH | 480/22/123/87A/30 | 0 | 0 | 0 |  |  | PK05000080616001 | B | 0 | Trung tâm 3 |  | 0
210501008 | TRẦN QUANG HỢP | 480-Xuân Bắc | 3 | 112.5 | 22/0.4 | 3 | KH | 480/22/123/173/70/1 | 0 | 0 | 0 |  |  | PK05000080672001 | ABC | 0 | Trung tâm 1 |  | 0
210501009 | CƠ SỞ TUYẾT MAI | 476-Xuân Hòa | 3 | 75 | 22/0.4 | 3 | KH | 476/22/264/1 | 0 | 0 | 0 |  |  | PK05000080605001 | ABC | 0 | Xuân Hưng |  | 0
210501010 | CÔNG TY TẤN LỘC TUẤN | 473-Xuân Trường | 3 | 1250 | 22/0.4 | 1 | KH | 473/22/31/178/54A/1 | 0 | 0 | 0 |  |  | PK05000080637001 | ABC | 0 | Trung tâm 2 |  | TDL CB ngày 05/02/2016
210501011 | CÔNG TY HỒ ĐỨC PHÚ | 480-Xuân Bắc | 3 | 250 | 22/0.4 | 1 | KH | 480/22/123/206A/59/10 | LS | 400 | 0 |  |  | PK05000080651001 | ABC | 0 | Trung tâm 2 |  | 0
210501012 | CÔNG TY LỘC VIỆT CƯỜNG | 480-Xuân Bắc | 3 | 400 | 22/0.4 | 1 | KH | 480/22/123/6B/1 | 0 | 0 | 0 |  |  | PK05000080705001 | ABC | 0 | Trung tâm 3 |  | Chỉnh nấc 3 - 4 ngày 24/06/2016
210501013 | CÔNG TY ANH TUỆ 1 | 471-Suối Cao | 3 | 400 | 22/0.4 | 1 | KH | 471/22/31/76/4/6 | 0 | 0 | 0 |  |  | PK05000080683001 | ABC | 0 | Trung tâm 2 |  | 0
210501014 | CÔNG TY MINH NGHĨA THỊNH | 473-Xuân Trường | 3 | 150 | 22/0.4 | 3 | KH | 473/22/31/105/1 | 0 | 0 | 0 |  |  | PK05000080698001 | ABC | 0 | Trung tâm 2 |  | 0
210501015 | NGUYỄN VĂN HÙNG | 471-Suối Cao | 1 | 25 | 12.7/0.22 | 1 | KH | 471/22/31/88/6/46 | 0 | 0 | 0 |  |  | PK05000080744001 | B | 0 | Trung tâm 2 |  | 0
210501016 | CÁP TREO CHỨA CHAN 1 | 471-Suối Cao | 3 | 400 | 22/0.4 | 1 | KH | 471/22/31/49/49/64 | 0 | 0 | 0 |  |  |  | ABC | 0 | Trung tâm 2 |  | Cân pha trung thế B->A 20/08/2017
210501017 | TRƯỜNG THCS XUÂN HÒA | 476-Xuân Hòa | 1 | 50 | 12.7/0.22 | 1 | KH | 476/22/427/10/1 | 0 | 0 | 0 |  |  | PK05000080943001 | C | 0 | Xuân Hưng |  | 0
210501018 | TRƯỜNG MN SUỐI CÁT | 475-Sông Ray | 1 | 37.5 | 12.7/0.22 | 1 | KH | 475/22/98/4A/3 | 0 | 0 | 0 |  |  | PK05000080995001 | C | 0 | Trung tâm 1 |  | 0
210501019 | CÔNG TY ĐỨC LẬP PHÁT 1 | 478-Xuân Hưng | 3 | 320 | 22/0.4 | 1 | KH | 478/22/243/68 | 0 | 0 | 0 |  |  | PK05000080889001 | ABC | 0 | Xuân Hưng |  | 0
210501020 | TỊNH XÁ NGỌC HƯNG | 476-Xuân Hòa | 1 | 50 | 12.7/0.22 | 1 | KH | 476/22/350B/1 | 0 | 0 | 0 |  |  | PK05000080849001 | A | 0 | Xuân Hưng |  | 0
210501021 | TRẠM XĂNG DẦU 1795 | 471-Suối Cao | 3 | 75 | 22/0.4 | 3 | KH | 471/22/42A/1 | 0 | 0 | 0 |  |  | PK05000080948001 | ABC | 0 | Trung tâm 2 |  | 0
210501022 | UBND XÃ XUÂN TRƯỜNG | 473-Xuân Trường | 1 | 37.5 | 12.7/0.22 | 1 | KH | 473/22/31/86 | 0 | 0 | 0 |  |  | PK05000080941001 | C | 0 | Trung tâm 2 |  | 0
210501023 | UBND XÃ XUÂN THÀNH | 473-Xuân Trường | 1 | 37.5 | 12.7/0.22 | 1 | KH | 473/22/31/147/1 | 0 | 0 | 0 |  |  | PK05000080944001 | A | 0 | Trung tâm 2 |  | 0
210501024 | TRƯỜNG THCS NGUYỄN THÁI BÌNH | 480-Xuân Bắc | 1 | 37.5 | 12.7/0.22 | 1 | KH | 480/22/123/186A/1 | 0 | 0 | 0 |  |  | PK05000080942001 | A | 0 | Trung tâm 2 |  | 0
210501025 | CÔNG TY MAY XUÂN LỘC | 480-Xuân Bắc | 3 | 1500 | 22/0.4 | 1 | KH | 480/22/123/206A/32A | 0 | 0 | 0 |  |  | PK05000080974001 | ABC | 0 | Trung tâm 2 |  | 0
210501026 | CÔNG TY HUY HOÀNG QUÂN 1 | 478-Xuân Hưng | 3 | 250 | 22/0.4 | 1 | KH | 0 | 0 | 0 | 0 |  |  | PK05000081024001 | ABC | 0 | Xuân Hưng |  | 0
210501027 | CƠ SỞ QUỐC DŨNG | 476-Xuân Hòa | 3 | 400 | 22/0.4 | 1 | KH | 478/22/243/48/12/5 | 0 | 0 | 0 |  |  | PK05000081004001 | ABC | 0 | Xuân Hưng |  | 0
210501028 | ĐÈN ĐƯỜNG XUÂN HÒA 3 | 476-Xuân Hòa | 1 | 15 | 12.7/0.22 | 1 | KH | 476/22/427/2 | 0 | 0 | 0 |  |  | PK05000081019001 | C | 0 | Xuân Hưng |  | 0
210501029 | TRƯỜNG MẪU GIÁO DONA | 474-Dona | 3 | 100 | 22/0.4 | 1 | KH | 474/22/59/6A/2 | 0 | 0 | 0 |  |  | PK05000081021001 | ABC | 0 | Trung tâm 1 |  | 0
210501030 | CÔNG TY HÀ PHƯƠNG 5 | 478-Xuân Hưng | 3 | 250 | 22/0.4 | 1 | KH | 478/22/270/29/138 | 0 | 0 | 0 |  |  | PK05000081023001 | ABC | 0 | Xuân Hưng |  | 0
210501031 | TRẠI CHĂN NUÔI NGUYỄN KHÁNH | 480-Xuân Bắc | 3 | 400 | 22/0.4 | 1 | KH | 480/22/123/9A/95A/7A/6 | 0 | 0 | 0 |  |  | PK05000081034001 | ABC | 0 | Trung tâm 3 |  | 0
210501032 | CƠ SỞ GẠCH HIỆP NGUYỄN | 478-Xuân Hưng | 3 | 560 | 22/0.4 | 1 | KH | 478/22/243/55/11/7 | 0 | 0 | 0 |  |  | PK05000081033001 | ABC | 0 | Xuân Hưng |  | 0
210501033 | CÔNG TY TÙNG LÂM 3 | 476-Xuân Hòa | 3 | 1250 | 22/0.4 | 1 | KH | 476/22/447/47/11 | 0 | 0 | 0 |  |  |  | ABC | 0 | Xuân Hưng |  | 0
210501034 | CÔNG TY HAO CHE | 475-Sông Ray | 1 | 25 | 12.7/0.22 | 1 | KH | 475/22/98/79/6A/12/1 | 0 | 0 | 0 |  |  | PK05000082247001 | C | 0 | Trung tâm 1 |  | 0
210501035 | CÔNG TY ÚT PHÚC 1 | 478-Xuân Hưng | 3 | 400 | 22/0.4 | 1 | KH | 478/22/167A/3 | 0 | 0 | 0 |  |  | PK05000081673001 | ABC | 0 | Xuân Hưng |  | 0
210501037 | THỌ VỰC 6B | 480-Xuân Bắc | 1 | 50 | 12.7/0.22-0.44 | 1 | DL | 480/22/123/173/41A/16A/6 | MERLIN GERIN | 160/200 | 0.8 | 2xCV95 | 2xCV95 | PK0500T061993001 | A | 2016-06-23 | Trung tâm 1 |  | 0
210501038 | TRẦN QUANG TÍNH | 473-Xuân Trường | 3 | 320 | 22/0.4 | 1 | KH | 473/22/31/114/43/2 | 0 | 0 | 0 |  |  | PK05000081963001 | ABC | 0 | Trung tâm 2 | Tiếp nhận ngày 19/05/2016
210501039 | LÊ MINH HOÀNG | 478-Xuân Hưng | 1 | 75 | 12.7/0.22 | 1 | KH | 478/22/270/29/59/1 | 0 | 0 | 0 |  |  | PK05000082072001 | B | 0 | Xuân Hưng |  | 0
210501040 | NGUYỄN ĐÌNH TÂM | 478-Xuân Hưng | 1 | 75 | 12.7/0.22 | 2 | KH | 478/22/270/29/48/1 | 0 | 0 | 0 |  |  | PK05000082071001 | C | 0 | Xuân Hưng |  | Nâng cấp lên 3 pha 17/11/2017
210501041 | NGUYỄN THỊ HỒNG NHUNG | 478-Xuân Hưng | 1 | 25 | 12.7/0.22 | 1 | KH | 478/22/270/29/66/1 | 0 | 0 | 0 |  |  | PK05000082036001 | A | 0 | Xuân Hưng |  | 0
210501042 | CƠ SỞ TRẦN QUANG PHỤNG | 477-Xuân Phú | 3 | 160 | 22/0.4 | 1 | KH | 477/22/244/2/2 | 0 | 0 | 0 |  |  | PK05000082134001 | ABC | 0 | Trung tâm 3 |  | 0
210501043 | CƠ SỞ GẠCH TUYNEL XUÂN LỘC | 476-Xuân Hòa | 3 | 560 | 22/0.4 | 1 | KH | 476/22/333/11/20 | 0 | 0 | 0 |  |  | PK05000082335001 | ABC | 0 | Xuân Hưng |  | 0
210501044 | CƠ SỞ GẠCH NGỌC HÒA 1 | 478-Xuân Hưng | 3 | 320 | 22/0.4 | 1 | KH | 478/22/243/54/5 | 0 | 0 | 0 |  |  | PK05000082136001 | ABC | 0 | Xuân Hưng |  | 0
210501045 | CÔNG TY AN PHÁT TÁM 3 | 478-Xuân Hưng | 3 | 250 | 22/0.4 | 1 | KH | 478/22/326/33 | 0 | 0 | 0 |  |  | PK05000082348001 | ABC | 0 | Xuân Hưng |  | 0
210501046 | BẢO CHÁNH 1A | 480-Xuân Bắc | 3 | 150 | 22/0.4 | 3 | DL | 480/22/123/34 | ABB | 400 | 0 | 3CV120 | 2x3CV120 | PK0500T061395001 | ABC | 2016-06-04 | Trung tâm 3 |  | 0
210501047 | BẢO CHÁNH 3A | 480-Xuân Bắc | 1 | 150 | 12.7/0.22-0.44 | 2 | DL | 480/22/123/66 | ABB | 320 | 1 | 2CV95 | 2CV95 | PK0500T061397001 | B | 2016-06-04 | Trung tâm 3 |  | 0
210501048 | THỌ TÂN 2A | 480-Xuân Bắc | 1 | 100 | 12.7/0.22-0.44 | 2 | DL | 480/22/123/87A/41 | TERASAKI | 250 | 0 | 2CV120+CV8 | 2CV120 | PK0500T061396001 | B | 2016-06-04 | Trung tâm 3 |  | 0
210501049 | XUÂN BẮC 1A | 480-Xuân Bắc | 1 | 200 | 12.7/0.22-0.44 | 2 | DL | 480/22/123/101 | ABB | 400 | 0.8 | 2CV120+CV11 | 2CV120 | PK0500T061393001 | B | 2016-06-04 | Trung tâm 1 |  | 0
210501050 | XUÂN BẮC 2A | 480-Xuân Bắc | 1 | 200 | 12.7/0.22-0.44 | 2 | DL | 480/22/123/123 | LS | 250 | 1 | 2CV120+CV11 | 2CV120 | PK0500T061398001 | B | 2016-06-04 | Trung tâm 1 |  | 0 | Lèo chạm vào trụ
210501051 | XUÂN BẮC 7B | 480-Xuân Bắc | 1 | 100 | 12.7/0.22-0.44 | 2 | DL | 480/22/123/194 | ABB | 200 | 1 | 2CV120+CV11 | 2CV120 | PK0500T061394001 | C | 2016-06-04 | Trung tâm 2 |  | 0
210501052 | BẢO CHÁNH 6A | 480-Xuân Bắc | 1 | 100 | 12.7/0.22-0.44 | 1 | DL | 480/22/123/87/17 | LS | 250 | 1 | 2CV120+CV8 | 2CV120 | PK0500T061392001 | A | 2016-06-04 | Trung tâm 3 |  | 0
210501053 | THỌ VỰC 2A | 480-Xuân Bắc | 1 | 200 | 12.7/0.22-0.44 | 2 | DL | 480/22/123/173/40 | MITSUBISHI | 400 | 0 | 2xCV120 | 2xCV120 | PK0500T061994001 | C | 2016-06-23 | Trung tâm 1 |  | 0
210501054 | XUÂN BẮC 12A | 480-Xuân Bắc | 1 | 150 | 12.7/0.22-0.44 | 2 | DL | 480/22/123/180/30 | ABB | 320 | 1 | 2CV120+CV11 | 2CV120 | PK0500T061992001 | B | 2016-06-23 | Trung tâm 2 |  | 0
210501055 | XUÂN THÀNH 5A | 473-Xuân Trường | 1 | 100 | 12.7/0.22-0.44 | 1 | DL | 473/22/31/161/1 | LS | 250 | 1 | 2CV120 | 2CV150 | PK0500T061998001 | C | 2016-06-14 | Trung tâm 2 |  | 0
210501056 | BÀU SÌNH 3A | 471-Suối Cao | 1 | 75 | 12.7/0.22-0.44 | 2 | DL | 471/22/31/88/6/105A/6 | LS | 125 | 1 | 2CV120 | 2CV120 | PK0500T061999001 | B | 2016-06-14 | Trung tâm 2 |  | 0
210501057 | ĐÔNG MINH 1A | 475-Sông Ray | 1 | 100 | 12.7/0.22-0.44 | 1 | DL | 475/22/98/79/16P | LS | 250 | 1 | 2CV120+CV11 | 2CV120 | PK0500T061991001 | C | 2016-06-21 | Trung tâm 1 |  | 0
210501058 | TÀ LÚ 2A | 476-Xuân Hòa | 1 | 200 | 12.7/0.22-0.44 | 2 | DL | 476/22/301/28 | LS | 250 | 0.8 |  |  | PK0500T061401001 | C | 2016-06-12 | Xuân Hưng |  | 0
210501059 | XUÂN HƯNG 12A | 476-Xuân Hòa | 1 | 150 | 12.7/0.22-0.44 | 2 | DL | 476/22/333/14 | MERLIN GERIN | 250 | 1 |  |  | PK0500T061399001 | C | 2016-06-12 | Xuân Hưng |  | 0
210501060 | XUÂN TÂM 2A | 479-Gia Ui | 3 | 225 | 22/0.4 | 3 | DL | 476/22/113/1 | MERLIN GERIN | 250 | 0.8 |  |  | PK0500T061400001 | B | 2016-06-12 | Xuân Hưng |  | Đóng điện ngày 30/08/2016
210501061 | BÀU SEN 1A | 473-Xuân Trường | 1 | 100 | 12.7/0.22-0.44 | 2 | DL | 471/22/31/69/8 | ABB | 250 | 0.9 | 2CV95 | 2CV95 | PK0500T061995001 | B | 2016-06-14 | Trung tâm 2 |  | Đóng điện ngày 23/01/2017
210501062 | GIA RAY 50C | 471-Suối Cao | 3 | 225 | 22/0.4 | 3 | DL | 471/22/31/76/9 | LS | 300 | 0 | 3CV120 | 3CV120 | PK0500T061997001 | ABC | 2016-06-14 | Trung tâm 2 |  | 0
210501063 | GIA RAY 50B | 471-Suối Cao | 3 | 300 | 22/0.4 | 3 | DL | 471/22/31/83/1 | ABB | 630 | 1 | 3CV100 | 3CV100 | PK0500T061996001 | ABC | 2016-06-14 | Trung tâm 2 |  | 0
210501064 | TÂN TIẾN A | 477-Xuân Phú | 3 | 225 | 22/0.4 | 3 | DL | 477/22/24/1 | MISUBISHI | 630 | 0 | 3CV120 | 3CV120 | PK0500T062018001 | ABC | 2016-07-16 | Trung tâm 1 |  | 0
210501065 | TÂN TIẾN 1A | 477-Xuân Phú | 3 | 150 | 22/0.4 | 3 | DL | 477/22/55/1 | LS | 250 | 1 | 3CV120 | 3CV120 | PK0500T062019001 | ABC | 2016-07-16 | Trung tâm 1 |  | 0
210501066 | LANG MINH C | 480-Xuân Bắc | 3 | 150 | 22/0.4 | 3 | DL | 477/22/109/15 | LS | 250 | 1 | 3CV120 | 3CV120 | PK0500T062020001 | ABC | 2016-07-16 | Trung tâm 1 |  | 0
210501067 | HTX ĐẠI NAM 1 | 476-Xuân Hòa | 3 | 250 | 22/0.4 | 1 | KH | 476/22/212 | LS | 0 | 0 |  |  | PK05000082396001 | ABC | 0 | Xuân Hưng |  | 0
210501068 | CÔNG TY KIM NHÃ | 480-Xuân Bắc | 3 | 75 | 22/0.4 | 3 | KH | 480/22/123/60A/3 | LS | 0 | 0 |  |  | PK05000082414001 | ABC | 0 | Trung tâm 3 |  | 0
210501069 | CÔNG TY MAI PHÚC | 476-Xuân Hòa | 3 | 250 | 22/0.4 | 1 | KH | 476/22/371/50 | LS | 0 | 0 |  |  | PK05000082427001 | ABC | 0 | Xuân Hưng |  | 0
210501070 | TRƯỜNG THCS NGUYỄN ĐÌNH CHIỂU | 478-Xuân Hưng | 1 | 37.5 | 12.7/0.22 | 1 | KH | 478/22/192/6 | LS | 0 | 0 |  |  | PK05000082481001 | B | 0 | Xuân Hưng |  | 0
210501071 | CƠ SỞ SƠN HÀ | 476-Xuân Hòa | 3 | 560 | 22/0.4 | 1 | KH | 476/22/284/8A | LS | 0 | 0 |  |  | PK05000082460001 | ABC | 2016-06-24 | Xuân Hưng |  | 0
210501072 | CƠ SỞ HỒNG LỢI 1 | 473-Xuân Trường | 3 | 250 | 22/0.4 | 1 | KH | 473/22/31/122/1A | LS | 0 | 0 |  |  | PK05000082490001 | ABC | 0 | Trung tâm 2 |  | Di dời TBA 28/08/2017
210501073 | NGUYỄN VĂN SỐNG | 475-Sông Ray | 1 | 50 | 12.7/0.22 | 1 | KH | 475/22/38/9/30/12/1 | LS | 0 | 0 |  |  | PK05000082541001 | B | 2016-07-04 | Trung tâm 1 |  | 0
210501074 | CƠ SỞ GIA BẢO PHƯƠNG | 475-Sông Ray | 3 | 320 | 22/0.4 | 1 | KH | 475/22/38/9A/3/1 | LS | 0 | 0 |  |  | PK05000082573001 | ABC | 2016-07-05 | Trung tâm 1 |  | 0
210501075 | TRẦN THỊ MINH PHƯƠNG | 476-Xuân Hòa | 1 | 50 | 12.7/0.22 | 1 | KH | 476/22/254/1 | LS | 0 | 0 |  |  | PK05000082591001 | ABC | 0 | Xuân Hưng |  | Đóng điện ngày 10/12/2015
210501076 | ĐẶNG KIM NHỊ | 477-Xuân Phú | 1 | 50 | 12.7/0.22 | 1 | KH | 477/22/199/6/1 | LS | 0 | 0 |  |  | PK05000082785001 | B | 0 | Trung tâm 3 |  | 0
210501077 | VŨ VĂN HUYNH | 476-Xuân Hòa | 1 | 100 | 12.7/0.22 | 1 | KH | 476/22/260A/8 | LS | 0 | 0 |  |  | PK05000082767001 | A | 0 | Xuân Hưng |  | 0
210501078 | HOÀNG THỊNH LÊ | 477-Xuân Phú | 3 | 320 | 22/0.4 | 1 | KH | 477/22/126A/1 | LS | 0 | 0 |  |  | PK05000082777001 | ABC | 0 | Trung tâm 3 |  | TDL 16/05/2016 Chỉnh nấc 3 -> 5 2 máy ngày 21/06/2016
210501079 | DƯ VĂN CÁT | 478-Xuân Hưng | 1 | 25 | 12.7/0.22 | 1 | KH | 478/22/292/3A/1 | LS | 0 | 0 |  |  | PK05000082844001 | C | 0 | Xuân Hưng |  | Chỉnh nấc 3 - 4 ngày 10/11/2017
210501080 | TÂY MINH 2 | 475-Sông Ray | 3 | 150 | 22/0.4 | 3 | DL | 475/22/98/69/12 | LS | 250 | 1 | 3CV120+CV11 | 3CV95 | PK0500T062031001 | ABC | 2016-07-15 | Trung tâm 1 |  | Đóng điện ngày 10/12/2015
210501081 | NGÃ 3 TRANH XUÂN TÂM | 479-Gia Ui | 3 | 150 | 22/0.4 | 3 | KH | 476/22/179/108A/9 | LS | 0 | 0 |  |  | PK0500T062040001 | ABC | 0 | Xuân Hưng |  | 0
210501082 | CƠ SỞ VŨ VĂN PHONG | 477-Xuân Phú | 3 | 150 | 22/0.4 | 3 | KH | 477/22/275/1 | LS | 0 | 0 |  |  | PK05000082898001 | ABC | 0 | Trung tâm 3 |  | 0
210501083 | TRƯƠNG CHÍNH | 478-Xuân Hưng | 1 | 37.5 | 12.7/0.22 | 1 | KH | 478/22/288/9/1 | LS | 0 | 0 |  |  | PK05000083155001 | C | 0 | Xuân Hưng |  | 0
210501084 | CƠ SỞ GẠCH LONG CHI | 478-Xuân Hưng | 3 | 630 | 22/0.4 | 1 | KH | 478/22/243/40/6 | LS | 0 | 0 |  |  | PK05000083091001 | ABC | 0 | Xuân Hưng |  | 0
210501085 | TRẢNG TÁO 3A | 479-Gia Ui | 1 | 25 | 12.7/0.22-0.44 | 1 | KH | 476/22/179/131 | LS | 0 | 0 |  |  | PK0500T062046001 | B | 2016-10-11 | Xuân Hưng |  | 0
210501086 | TRƯỜNG MN LANG MINH | 475-Sông Ray | 1 | 50 | 12.7/0.22 | 1 | KH | 475/22/98/79/9B/1 | LS | 0 | 0 |  |  | PK05000083241001 | B | 0 | Trung tâm 3 |  | 0
210501087 | NGUYỄN XUÂN TUẤN | 478-Xuân Hưng | 3 | 250 | 22/0.4 | 1 | KH | 478/22/243/47/10AP/9/5 | LS | 0 | 0 |  |  | PK05000083229001 | ABC | 0 | Xuân Hưng |  | 0
210501088 | ĐƯỜNG BE 79-1 | 478-Xuân Hưng | 3 | 150 | 22/0.4 | 3 | DL | 0 | LS | 250 | 0 |  |  | PK0500T062301001 | ABC | 0 | Xuân Hưng |  | Thành lập TBA ngày 18/12/2015
210501089 | SUỐI CAO 3A | 471-Suối Cao | 1 | 100 | 12.7/0.22-0.44 | 2 | DL | 471/22/31/88/6/38A/10 | ABB | 320 | 0 | 2CV120 | 2CV95 | PK0500T062123001 | A | 2016-12-01 | Trung tâm 2 |  | 0 | Bể co ống
210501090 | GIA LÀO 9 | 471-Suối Cao | 3 | 250 | 22/0.4 | 1 | DL | 471/22/31/76/61A/18 | ABB | 630 | 0.8 | 3xCV120 | 6xCV120 | PK0500T062138001 | ABC | 2017-01-19 | Trung tâm 2 |  | Đóng điện TBA ngày 29/12/2015
210501091 | THÁC TRỜI 8A | 480-Xuân Bắc | 3 | 150 | 22/0.4 | 3 | DL |  | LS | 250 | 1 | 3xCV150 | 6xCV120 | PK0500T062299001 |  |  |  |  | Đóng điện TBA ngày 25/12/2015 | Ống cáp suất lên trong thùng chưa bịt
210501092 | GIA LÀO 3C | 471-Suối Cao | 1 | 100 | 12.7/0.22-0.44 | 1 | DL | 471/22/31/76/43 | LS | 250 | 1 | 2xCV185 | 2xCV185 | PK0500T062073001 | B | 2016-10-25 | Trung tâm 2 |  | 0
210501093 | LỮ ĐOÀN 23 | 471-Suối Cao | 1 | 25 | 12.7/0.22 | 1 | KH | 471/22/27/6A/18 | LS | 0 | 0 |  |  |  | B | 0 | Trung tâm 1 |  | 0
210501094 | BÀU SÌNH 6 | 471-Suối Cao | 3 | 150 | 22/0.4 | 3 | DL | 471/22/31/88/6/111/37/24 | ABB | 200 | 0 | 3CV150 | 3CV95 | PK0500T062139001 | ABC | 2017-01-24 | Trung tâm 2 |  | 0
210501095 | CHIẾN THẮNG 3C | 477-Xuân Phú | 1 | 150 | 12.7/0.22-0.44 | 2 | DL | 477/22/282/21/9 | ABB | 320 | 1 | 2CV120+CV16 | 2CV95 | PK0500T062089001 | B | 2016-11-07 | Trung tâm 3 |  | Đóng điện TBA ngày 25/12/2015
210501096 | ĐÔNG MINH 10A | 475-Sông Ray | 1 | 75 | 12.7/0.22-0.44 | 1 | DL | 475/22/98/79/30PP/23 | LS | 200 | 1 | 2CV120+CV11 | 2CV120 | PK0500T062121001 | B | 2016-11-27 | Trung tâm 1 |  | 0
210501097 | VƯỜN XOÀI 1 | 477-Xuân Phú | 1 | 100 | 12.7/0.22-0.44 | 1 | DL | 477/22/224/18 | MERLIN GERIN | 200/250 | 1 | 2CV95+CV16 | 2CV95 | PK0500T062086001 | A | 2016-11-02 | Trung tâm 3 |  | 0 | Co lên chưa bịt
210501098 | THỌ TÂN 2C | 480-Xuân Bắc | 1 | 75 | 12.7/0.22-0.44 | 1 | DL | 480/22/123/87A/35A/12 | LS | 200 | 1 | 2CV120+CV8 | 2CV120 | PK0500T062120001 | A | 2016-11-27 | Trung tâm 3 |  | 0 | Tuột co MBA xuống lưới
210501099 | THỌ VỰC 4A | 480-Xuân Bắc | 3 | 250 | 22/0.4 | 1 | DL | 480/22/123/173/77A/10 | LS | 400 | 1 | 3xCV185 | 3xCV185 | PK0500T062127001 | ABC | 2016-11-16 | Trung tâm 1 |  | 0
210501100 | THỌ VỰC 7B | 480-Xuân Bắc | 1 | 75 | 12.7/0.22-0.44 | 1 | DL | 480/22/123/173/41A/33/10 | LS | 160 | 0 | 2xCV95 | 2xCV95 | PK0500T062109001 | A | 2016-11-16 | Trung tâm 1 |  | 0
210501101 | THỌ VỰC 6C | 480-Xuân Bắc | 1 | 75 | 12.7/0.22-0.44 | 1 | DL | 480/22/123/173/41A/18/17 | MERLIN GERIN | 200/250 | 0 | 2xCV95 | 2xCV95 | PK0500T062108001 | A | 2016-11-16 | Trung tâm 1 |  | 0 | Ống PVC chưa bịt
210501102 | THỌ HÒA 1A | 480-Xuân Bắc | 1 | 50 | 12.7/0.22-0.44 | 2 | DL | 480/22/123/145A/14/10P | LS | 125 | 0.8 | 2CV95+CV11 | 2CV95 | PK0500T062079001 | C | 2016-11-01 | Trung tâm 1 |  | 0
210501103 | THỌ HÒA 1B | 480-Xuân Bắc | 1 | 100 | 12.7/0.22-0.44 | 2 | DL | 480/22/123/145A/14/11T | MERLIN GERIN | 200/250 | 0.9 | 2CV95+CV11 | 2CV120 | PK0500T062080001 | C | 2016-11-01 | Trung tâm 1 |  | 0 | Pha 2 lem siết + Ghip
210501104 | CLB RAU XUÂN BẮC A | 480-Xuân Bắc | 3 | 250 | 22/0.4 | 1 | DL | 480/22/200/123/14 | LS | 400 | 1 | 3CV200+CV25 | 3CV200 |  | ABC | 2016-11-01 | Trung tâm 2 |  | 0
210501105 | XUÂN BẮC 16A | 480-Xuân Bắc | 1 | 150 | 12.7/0.22-0.44 | 2 | DL | 480/22/123/189A/9A/12 | LS | 150 | 1 | 2CV95+CV11 | 2CV95 | PK0500T062090001 | C | 2016-11-10 | Trung tâm 2 |  | 0
210501106 | ĐÔNG MINH 5A | 475-Sông Ray | 3 | 150 | 22/0.4 | 3 | DL | 475/22/98/79/40 | LS | 250 | 0 | 3CV95+CV70 | 3CV95+CV70 | PK0500T062112001 | ABC | 2016-11-27 | Trung tâm 1 |  | 0
210501107 | XUÂN HÒA 3C | 478-Xuân Hưng | 1 | 125 | 12.7/0.22-0.44 | 3 | DL | 478/22/385A/3 | LS | 150 | 1 |  |  | PK0500T062067001 | B | 2016-10-23 | Xuân Hưng |  | 0
210501108 | XUÂN HƯNG 4A | 478-Xuân Hưng | 3 | 225 | 22/0.4 | 3 | DL | 478/22/318 | LS | 250 | 1 |  |  | PK0500T062066001 | ABC | 2016-10-23 | Xuân Hưng |  | 0
210501109 | SÓC BA BUÔNG 1A | 476-Xuân Hòa | 1 | 150 | 12.7/0.22-0.44 | 2 | DL | 476/22/411/4A | LS | 320 | 1 |  |  | PK0500T062070001 | B | 2016-10-23 | Xuân Hưng |  | 0
210501110 | XUÂN HÒA 7B | 476-Xuân Hòa | 1 | 50 | 12.7/0.22-0.44 | 2 | DL | 476/22/448/8 | LS | 125 | 0.8 |  |  | PK0500T062072001 | B | 2016-10-23 | Xuân Hưng |  | 0
210501111 | TRẢNG TÁO 1A | 479-Gia Ui | 1 | 150 | 12.7/0.22-0.44 | 2 | DL | 476/22/174/85 | LS | 200 | 0.8 |  |  | PK0500T062062001 | A | 2016-10-20 | Xuân Hưng |  | 0
210501112 | GIA LÀO 2B | 471-Suối Cao | 1 | 150 | 12.7/0.22-0.44 | 2 | DL | 471/22/31/76/31 | ABB | 320 | 0.8 | 2xCV150 | 2xCV150 | PK0500T062071001 | B | 2016-10-25 | Trung tâm 2 |  | 0 | Ống PVC cáp suất xuống chưa bịt
210501113 | GIA LÀO 3B | 471-Suối Cao | 1 | 75 | 12.7/0.22-0.44 | 2 | DL | 471/22/31/76/38A/14 | LS | 125 | 1 | 2xCV95 | 2xC95 | PK0500T062124001 | B | 2016-10-25 | Trung tâm 2 |  | 0
210501114 | GIA LÀO 4B | 471-Suối Cao | 1 | 50 | 12.7/0.22-0.44 | 2 | DL | 471/22/31/76/48 | LS | 200 | 1 | 2xCV185 | 2xCV185 | PK0500T062068001 | B | 2016-10-25 | Trung tâm 2 |  | 0
210501115 | TRUNG HƯNG 2A | 471-Suối Cao | 3 | 250 | 22/0.4 | 1 | DL | 471/22/31/24/36 | ABB | 250 | 0.9 | 3CV185 | 6CV120 | PK0500T062099001 | B | 2016-11-13 | Trung tâm 2 |  | 0
210501116 | XUÂN BẮC 3A | 480-Xuân Bắc | 1 | 150 | 12.7/0.22-0.44 | 2 | DL | 480/22/123/127 | LS | 300 | 0 | 2CV120+CV70 | 2CV120+CV70 | PK0500T062060001 | A | 2016-10-18 | Trung tâm 1 |  | Cấy TBA ngày 23/06/2016
210501117 | XUÂN BẮC 5A | 480-Xuân Bắc | 1 | 150 | 12.7/0.22-0.44 | 2 | DL | 480/22/123/164 | ABB | 320 | 0.72 | 2CV120+CV70 | 2CV70 | PK0500T062061001 | A | 2016-10-18 | Trung tâm 1 |  | 0
210501118 | XUÂN BẮC 6B | 480-Xuân Bắc | 1 | 75 | 12.7/0.22-0.44 | 1 | DL | 480/22/123/169 | LS | 200 | 0 | 2CV120+CV70 | 2CV120+CV70 | PK0500T062058001 | B | 2016-10-18 | Trung tâm 1 |  | 0
210501119 | XUÂN BẮC 8A | 480-Xuân Bắc | 3 | 225 | 22/0.4 | 3 | DL | 480/22/206A/6 | LS | 400 | 0 | 3CV120 | 3CV120 | PK0500T062057001 | ABC | 2016-10-18 | Trung tâm 2 |  | Nâng cấp 02/08/2017 | Bể ống PVC đáy thùng
210501120 | XUÂN BẮC 11B | 480-Xuân Bắc | 1 | 150 | 12.7/0.22-0.44 | 2 | DL | 480/22/123/233 | ABB | 320 | 1 | 2CV120+CV70 | 2CV120 | PK0500T062055001 | A | 2016-10-18 | Trung tâm 2 |  | 0
210501121 | BÀU CỐI 2A | 480-Xuân Bắc | 3 | 300 | 22/0.4 | 3 | DL | 480/22/123/173/59/31 | ABB | 630 | 0.6 | 3xCV120 | 3xCV120 | PK0500T062078001 | ABC | 2016-11-01 | Trung tâm 1 |  | Đóng điện ngày 17/05/2016
210501122 | XUÂN THÀNH 2B | 473-Xuân Trường | 1 | 200 | 12.7/0.22-0.44 | 2 | DL | 473/22/31/114A | ABB | 400 | 0.88 | 2CV120 | 2CV120 | PK0500T062103001 | B | 2016-11-13 | Trung tâm 2 |  | 0
210501123 | XUÂN THÀNH 3A | 473-Xuân Trường | 1 | 150 | 12.7/0.22-0.44 | 2 | DL | 473/22/31/123A | ABB | 320 | 1 | 2CV120 | 2CV120 | PK0500T062104001 | B | 2016-11-13 | Trung tâm 2 |  | 0
210501124 | XUÂN THÀNH 4A | 473-Xuân Trường | 3 | 150 | 22/0.4 | 3 | DL | 473/22/31/148/6 | LS | 250 | 0 | 3CV150 | 3CV150 | PK0500T062095001 | ABC | 2016-11-13 | Trung tâm 2 |  | 0
210501125 | THỌ VỰC 1A | 480-Xuân Bắc | 1 | 100 | 12.7/0.22-0.44 | 2 | DL | 480/22/123/173/16 | MERLIN GERIN | 200/250 | 1 | 2xCV150 | 2xCV150 | PK0500T062056001 | C | 2016-10-18 | Trung tâm 1 |  | Tách trạm ngày 04/06/2016
210501126 | TRẢNG TÁO 2A | 479-Gia Ui | 3 | 180 | 22/0.4 | 1 | DL | 476/22/174/107 | LS | 200 | 0.8 |  |  | PK0500T062074001 | A | 2016-10-20 | Xuân Hưng |  | Nâng cấp lên 3 pha ngày 01/10/2016
210501127 | TAM HIỆP 2A | 475-Sông Ray | 3 | 300 | 22/0.4 | 3 | DL | 475/22/38/6 | LS | 630 | 0.7 | 3CV185 | 6CV120 | PK0500T062115001 | ABC | 2016-11-27 | Trung tâm 1 |  | Điều hòa 18/01/2017
210501128 | XUÂN HIỆP 2B | 475-Sông Ray | 1 | 100 | 12.7/0.22-0.44 | 1 | DL | 477/22/57/2 | LS | 250 | 1 | 2CV185 | 2CV120 | PK0500T062114001 | B | 2016-11-27 | Trung tâm 1 |  | Tách trạm ngày 04/06/2016
210501129 | XUÂN PHÚ 1A | 477-Xuân Phú | 3 | 250 | 22/0.4 | 1 | DL | 477/22/119 | ABB | 400 | 1 | 3CV120 | 6CV70 | PK0500T062119001 | ABC | 2016-11-27 | Trung tâm 3 |  | TDL 18/01/2017
210501130 | BẢO CHÁNH 6B | 480-Xuân Bắc | 1 | 100 | 12.7/0.22-0.44 | 1 | DL | 480/22/123/87/9A | LS | 250 | 0 | 2CV150+CV120 | 2CV150+CV120 | PK0500T062118001 | B | 2016-11-27 | Trung tâm 3 |  | Tách trạm ngày 04/06/2016
210501131 | XUÂN PHÚ 3C | 477-Xuân Phú | 1 | 200 | 12.7/0.22-0.44 | 2 | DL | 477/22/146 | ABB | 400 | 1 | 2CV150 | 2CV150 | PK0500T062105001 | A | 2016-11-11 | Trung tâm 3 |  | Điều hòa 22/01/2017
210501132 | XUÂN PHÚ 4B | 477-Xuân Phú | 3 | 320 | 22/0.4 | 1 | DL | 477/22/159 | ABB | 630 | 0 | 3CV120 | 6CV70 | PK0500T062102001 | ABC | 2016-11-11 | Trung tâm 3 |  | Tách trạm ngày 04/06/2016
210501133 | XUÂN PHÚ 7A | 477-Xuân Phú | 3 | 150 | 22/0.4 | 3 | DL | 477/22/199/5A | LS | 250 | 1 | 3CV120 | 3CV120 | PK0500T062106001 | ABC | 2016-11-11 | Trung tâm 3 |  | Tách trạm ngày 04/06/2016
210501134 | HTX RAU TRƯỜNG AN 2A | 477-Xuân Phú | 3 | 150 | 22/0.4 | 3 | DL | 477/22/212/21 | LS | 250 | 1 | 3CV120 | 3CV120 | PK0500T062107001 | ABC | 2016-11-11 | Trung tâm 3 |  | Tách trạm ngày 04/06/2016
210501135 | BÌNH TIẾN 3A | 477-Xuân Phú | 1 | 75 | 12.7/0.22-0.44 | 1 | DL | 477/22/167/56 | LS | 250 | 0.8 | 2CV120 | 2CV120 | PK0500T062100001 | B | 2016-11-11 | Trung tâm 3 |  | Điều hòa 25/01/2017
210501136 | BÌNH TIẾN 4A | 477-Xuân Phú | 1 | 100 | 12.7/0.22-0.44 | 1 | DL | 477/22/167/74/6A | LS | 250 | 1 | 2CV150 | 2CV150 | PK0500T062101001 | B | 2016-11-11 | Trung tâm 3 |  | TDL 27/08/2017
210501137 | CHIẾN THẮNG 3B | 477-Xuân Phú | 1 | 150 | 12.7/0.22-0.44 | 2 | DL | 477/22/282/14 | ABB | 400 | 0.8 | 2CV120+CV70 | 2CV120+CV70 | PK0500T062088001 | B | 2016-11-07 | Trung tâm 3 | Có nhà thờ
210501138 | MÃ VÔI 2A | 477-Xuân Phú | 1 | 150 | 12.7/0.22-0.44 | 2 | DL | 477/22/244/25A | ABB | 320 | 1 | 2CV95+CV70 | 2CV95+CV70 | PK0500T062064001 | B | 2016-10-21 | Trung tâm 3 |  | Tách trạm ngày 04/06/2016 | Cửa hư bản lề rớt ra
210501139 | MÃ VÔI 3A | 477-Xuân Phú | 1 | 75 | 12.7/0.22-0.44 | 1 | DL | 477/22/244/44 | LS | 200 | 0 | 2CV120+CV95 | 2CV120+CV95 | PK0500T062065001 | B | 2016-10-21 | Trung tâm 3 |  | Tách trạm 23/06/2016
210501140 | MÃ VÔI 5A | 477-Xuân Phú | 1 | 100 | 12.7/0.22-0.44 | 1 | DL | 477/22/244/66B | LS | 250 | 1 | 2CV150+CV120 | 2CV150 | PK0500T062093001 | B | 2016-11-09 | Trung tâm 3 |  | Tách trạm 23/06/2016
210501141 | MÃ VÔI 60A | 477-Xuân Phú | 3 | 250 | 22/0.4 | 1 | DL | 477/22/244/60A/14 | ABB | 250 | 1 | 3CV185+CV120 | 2x3CV120+CV120 | PK0500T062094001 | B | 2016-11-09 | Trung tâm 3 |  | Tách trạm ngày 14/06/2016
210501142 | BẢO THỊ 4A | 477-Xuân Phú | 1 | 150 | 12.7/0.22-0.44 | 2 | DL | 477/22/320/50 | LS | 400 | 0 | 2CV120 | 2CV120 | PK0500T062087001 | B | 2016-11-07 | Trung tâm 3 |  | Tách trạm ngày 14/06/2016
210501143 | GIA LÀO 5A | 471-Suối Cao | 3 | 150 | 22/0.4 | 3 | DL | 471/22/31/76/73A/5A | LS | 250 | 1 | 3xCV240 | 6xCV95 | PK0500T062098001 | ABC | 2016-11-13 | Trung tâm 2 |  | Điều hòa 20/01/2017
210501144 | ĐÔNG MINH 2A | 475-Sông Ray | 3 | 225 | 22/0.4 | 3 | DL | 475/22/98/79/4P | ABB | 320 | 1 | 3CV185+CV95 | 3CV185 | PK0500T062117001 | ABC | 2016-11-27 | Trung tâm 1 |  | Tách trạm ngày 21/06/2016
210501145 | XUÂN TRƯỜNG 1A | 471-Suối Cao | 3 | 225 | 22/0.4 | 3 | DL | 471/22/31/40 | ABB | 320 | 1 | 3CV185 | 5CV120 |  | B | 2016-11-13 | Trung tâm 2 |  | Tách trạm ngày 12/06/2016 TDL ngày 13/06/2016
210501146 | THỌ VỰC 9B | 480-Xuân Bắc | 1 | 150 | 12.7/0.22-0.44 | 2 | DL | 480/22/123/173/16A/28 | ABB | 400 | 0.84 | 2xCV150 | 2xCV150 | PK0500T062052001 | B | 2016-10-18 | Trung tâm 1 |  | Tách trạm ngày 12/06/2016 TDL ngày 13/06/2016
210501147 | SUỐI RẾT 2A | 477-Xuân Phú | 1 | 75 | 12.7/0.22-0.44 | 1 | DL | 477/22/284/7/14 | LS | 200 | 0 | 2CV120 | 2CV120 | PK0500T062075001 | B | 2016-11-27 | Trung tâm 3 |  | Tách trạm ngày 12/06/2016
210501148 | MÃ VÔI 43-1A | 477-Xuân Phú | 1 | 100 | 12.7/0.22-0.44 | 1 | DL | 477/22/244/43A/P009 | LS | 250 | 0 | 2CV150+CV120 | 2CV150+CV120 | PK0500T062091001 | C | 2016-11-09 | Trung tâm 3 |  | TDL ngày 13/06/2016
210501149 | MÃ VÔI 43-2B | 477-Xuân Phú | 1 | 100 | 12.7/0.22-0.44 | 1 | DL | 477/22/244/43A/9 | LS | 250 | 0 | 2CV150+CV120 | 2CV150+CV120 | PK0500T062092001 | B | 2016-11-09 | Trung tâm 3 |  | TDL 20/04/2017
210501150 | MÃ VÔI 6A | 477-Xuân Phú | 1 | 100 | 12.7/0.22-0.44 | 1 | DL | 477/22/244/74/2 | LS | 250 | 0 | 2CV150+CV120 | 2CV150 | PK0500T062063001 | B | 2016-10-21 | Trung tâm 3 |  | Tách trạm ngày 14/06/2016
210501151 | THỌ LỘC 3A | 480-Xuân Bắc | 1 | 100 | 12.7/0.22-0.44 | 1 | DL | 480/22/123/87A/30P/12T | LS | 250 | 0 | 2CV150+CV120 | CV150+CV120 | PK0500T062059001 | A | 2016-10-17 | Trung tâm 3 |  | TDL 30/03/2017
210501152 | THỌ LỘC 4B | 480-Xuân Bắc | 1 | 100 | 12.7/0.22-0.44 | 1 | DL | 480/22/123/87A/30P/10T | LS | 250 | 0 | 2CV150+CV120 | 2CV150+CV120 | PK0500T062053001 | A | 2016-10-17 | Trung tâm 3 |  | Tách trạm ngày 14/06/2016
210501153 | THỌ LỘC 5A | 480-Xuân Bắc | 1 | 200 | 12.7/0.22-0.44 | 2 | DL | 471/22/31/76/87 | ABB | 320 | 0.72 | 2CV150+CV95 | 2CV150+CV95 | PK0500T062122001 | A | 2016-10-17 | Trung tâm 3 |  | TDL 21/02/2017
210501154 | BÀU SÌNH 5A | 471-Suối Cao | 1 | 50 | 12.7/0.22-0.44 | 2 | DL | 471/22/31/88/6/111/13P | ABB | 125 | 0 | 2CV120 | 2CV120 | PK0500T062069001 | B | 2016-10-26 | Trung tâm 2 |  | Tách trạm ngày 14/06/2016
210501155 | ĐƯỜNG BE 79A | 478-Xuân Hưng | 1 | 200 | 12.7/0.22-0.44 | 2 | DL | 478/22/292/17 | LS | 250 | 0.8 |  |  | PK0500T062077001 | C | 2016-10-25 | Xuân Hưng |  | TDL ngày 13/11/2016
210501156 | TAM HIỆP 5A | 475-Sông Ray | 1 | 100 | 12.7/0.22-0.44 | 1 | DL | 475/22/38/9/34/8A | LS | 250 | 1 | 2CV185 | 2CV185 | PK0500T062116001 | B | 2016-11-27 | Trung tâm 1 |  | JCM 2016
210501157 | BÀU SEN 3A | 473-Xuân Trường | 1 | 75 | 12.7/0.22-0.44 | 1 | DL | 471/22/31/69/46 | LS | 200 | 0 | 2CV150 | 2CV95 | PK0500T062096001 | B | 2016-11-13 | Trung tâm 2 |  | Tách trạm ngày 16/07/2016
210501158 | CỌ DẦU 2A | 478-Xuân Hưng | 1 | 100 | 12.7/0.22-0.44 | 1 | DL | 478/22/270/10 | LS | 250 | 1 |  |  | PK0500T062076001 | B | 2016-10-23 | Xuân Hưng |  | TDL 17/02/2017
210501159 | QUỐC LỘ 1A-3 | 472-Minh Khai | 3 | 320 | 22/0.4 | 1 | DL | 472/22/40 | LS | 630 | 1 | 3CV120+CV50 | 2x3CV120+2CV50 | PK0500T062113001 | ABC | 2016-11-27 | Trung tâm 1 |  | Tách trạm ngày 16/07/2016
210501160 | LÊ VĂN TRÍ | 476-Xuân Hòa | 1 | 50 | 12.7/0.22 | 1 | KH | 476/22/301/31/9 | LS | 0 | 0 |  |  | PK05000083421001 | C | 2016-10-17 | Xuân Hưng |  | Tách trạm ngày 16/07/2016
210501161 | CƠ SỞ GẠCH HOÀNG QUỐC DŨNG | 476-Xuân Hòa | 3 | 320 | 22/0.4 | 1 | KH | 476/22/301/31/4/5 | LS | 0 | 0 |  |  | PK05000083432001 | ABC | 2016-10-17 | Xuân Hưng |  | 0
210501162 | GIA HÒA A | 473-Xuân Trường | 1 | 50 | 12.7/0.22-0.44 | 2 | DL | 473/22/31/115/18 | LS | 125 | 1 | 2CV95 | 2CV95 | PK0500T062085001 | A | 2016-11-04 | Trung tâm 2 |  | 0
210501163 | TRẦN THỊ THANH TRINH | 476-Xuân Hòa | 1 | 75 | 12.7/0.22 | 1 | KH | 476/22/253/1 | LS | 0 | 0 |  |  | PK05000083650001 | B | 2016-11-07 | Trung tâm 2 |  | 0
210501164 | CƠ SỞ GẠCH THANH MỸ 2 | 478-Xuân Hưng | 3 | 320 | 22/0.4 | 1 | KH | 478/22/243/47/7/1 | LS | 0 | 0 |  |  | PK05000083545001 | ABC | 2016-10-28 | Xuân Hưng |  | 0
210501165 | CÔNG TY BÒ SỮA | 479-Gia Ui | 3 | 160 | 22/0.4 | 1 | KH | 476/22/174/40A/5 | LS | 0 | 0 |  |  | PK05000083657001 | ABC | 2016-11-07 | Xuân Hưng |  | Đóng điện ngày24/06/2016
210501166 | BÀU CỐI 4 | 480-Xuân Bắc | 1 | 50 | 12.7/0.22-0.44 | 1 | KH | 480/22/123/173/59/49/9 | LS | 0 | 0 | 0 | 0 | PK0500T062136001 | C | 2016-12-23 | Trung tâm 1 |  | 0
210501167 | CÔNG TY AN LỘC KHÁNH | 471-Suối Cao | 3 | 250 | 22/0.4 | 1 | KH | 471/22/31/88/6/112A/32 | LS | 0 | 0 |  |  | PK05000083811001 | ABC | 2016-11-24 | Trung tâm 2 |  | Đóng điện ngày 04/07/2016
210501168 | CÔNG TY NGUYÊN TOÀN TÂM | 473-Xuân Trường | 3 | 320 | 22/0.4 | 1 | DL | 473/22/31/198/16A/20 | LS | 0 | 0 |  |  | PK05000083831001 | ABC | 2016-11-24 | Trung tâm 2 |  | Đóng điện ngày 05/07/2016
210501169 | VŨ VĂN PHONG 1 | 477-Xuân Phú | 3 | 160 | 22/0.4 | 1 | KH | 477/22/244/23/1 | LS | 0 | 0 |  |  | PK05000083903001 | ABC | 2016-12-01 | Trung Tâm 3 |  | Đóng điện ngày 13/07/2016
210501170 | TRUNG TÂM HUẤN LUYỆN QUÂN SỰ | 477-Xuân Phú | 3 | 1000 | 22/0.4 | 1 | KH | 477/22/57/9/11 | LS | 0 | 0 |  |  | PK05000083869001 | ABC | 2016-11-27 | Trung tâm 1 |  | Đóng điện ngày 03/08/2016
210501171 | XƯỞNG CƯA BẢO HÒA | 477-Xuân Phú | 3 | 225 | 22/0.4 | 3 | KH | 477/22/282/6/1 | LS | 0 | 0 |  |  | PK05000083976001 | ABC | 2016-12-09 | Trung Tâm 3 |  | Đóng điện ngày 29/07/2016
210501172 | NGUYỄN HỮU TÀI | 476-Xuân Hòa | 1 | 37.5 | 12.7/0.22 | 1 | KH | 476/22/301/31/16/1 | LS | 0 | 0 |  |  | PK05000084070001 | B | 2016-12-15 | Xuân Hưng |  | 0
210501173 | NHÀ NGHỈ ĐẠI THỐNG | 479-Gia Ui | 1 | 37.5 | 12.7/0.22 | 1 | KH | 476/22/157/10 | LS | 0 | 0 |  |  | PK05000084079001 | B | 2016-12-15 | Xuân Hưng |  | Đóng điện ngày 09/08/2016
210501174 | KARAOKE NICE | 472-Minh Khai | 1 | 50 | 12.7/0.22 | 1 | KH | 472/22/24/6 | LS | 0 | 0 |  |  | PK05000084175001 | A | 2016-12-23 | Trung tâm 1 |  | Đóng điện ngày 19/08/2016
210501175 | CÔNG TY HỒNG NGA SÀI GÒN | 475-Sông Ray | 3 | 250 | 22/0.4 | 1 | KH | 475/22/5/1 | 0 | 0 | 0 |  |  | PK05000084630001 | ABC | 2017-02-15 | Trung tâm 1 |  | Đóng điện ngày 28/09/2016
210501176 | DƯƠNG HỮU SANH | 473-Xuân Trường | 1 | 25 | 12.7/0.22 | 1 | KH | 473/22/31/140/13 | LS | 125 | 1 |  |  | PK05000084154001 | B | 2016-12-21 | Trung tâm 2 |  | Đóng điện ngày 19/08/2016
210501177 | TRANG TRẠI ĐẶNG THỊ THANH 2 | 471-Suối Cao | 1 | 150 | 12.7/0.22 | 2 | KH | 0 | 0 | 0 | 0 |  |  |  |  | 0 | Trung tâm 2 |  | 0
210501178 | NGUYỄN VĂN DŨNG | 472-Minh Khai | 3 | 75 | 22/0.4 | 3 | KH | 472/22/11/4/3 | 0 | 0 | 0 |  |  | PK05000084975001 | ABC | 2017-03-22 | Trung tâm 1 |  | 0
210501179 | CÔNG TY MAI PHÚC 1 | 475-Sông Ray | 3 | 250 | 22/0.4 | 1 | KH | 475/22/38/9/45/1 | 0 | 0 | 0 |  |  | PK05000084414001 | ABC | 2017-01-16 | Trung tâm 1 |  | Đóng điện ngày 11/10/2016
210501180 | CÁNH ĐỒNG MÍA ẤP 8 | 480-Xuân Bắc | 1 | 50 | 12.7/0.22-0.44 | 1 | KH | 480/22/123/161A/26A/13 | LS | 125 | 0 | 2CV95+CV35 | 2CV95 2CV70 | PK0500T062142001 | C | 2017-02-15 | Trung tâm 1 |  | Đóng điện ngày 30/09/2016
210501181 | CÔNG TY CƯỜNG THUẬN IDICO | 476-Xuân Hòa | 3 | 1000 | 22/0.4 | 1 | KH | 476/22/411/17A/30 | 0 | 0 | 0 |  |  | PK05000084557001 | ABC | 2017-01-25 | Xuân Hưng |  | 0
210501182 | NGUYỄN AN TÂM KHÔI | 475-Sông Ray | 1 | 50 | 12.7/0.22-0.44 | 1 | KH | 475/22/67A/16 | 0 | 0 | 0 | 0 | 0 | PK0500T062147001 | C | 2017-04-07 | Trung tâm 1 |  | 0
210501183 | KHU NÔNG NGHIỆP THỌ VỰC | 480-Xuân Bắc | 3 | 560 | 22/0.4 | 1 | KH | 480/22/123/173/10A/14 | 0 | 0 | 0 |  |  | PK05000084874001 | ABC | 2017-03-13 | Trung tâm 1 |  | Đóng điện 01/12/2016
210501184 | ĐỖ HẠNH | 473-Xuân Trường | 1 | 25 | 12.7/0.22 | 1 | KH | 473/22/31/114/8 | 0 | 0 | 0 |  |  | PK05000085050001 | B | 2017-03-29 | Trung tâm 2 |  | TDL 12/01/2017
210501185 | HOÀNG THỊ XUÂN HƯƠNG | 473-Xuân Trường | 3 | 75 | 22/0.4 | 3 | KH | 473/22/31/178/45/2 | 0 | 0 | 0 |  |  | PK05000085065001 | ABC | 2017-03-31 | Trung tâm 2 |  | Đóng điện 19/01/2017
210501186 | CƠ SỞ CHĂN NUÔI NGUYỄN HOÀI ÂN | 473-Xuân Trường | 3 | 160 | 22/0.4 | 1 | KH | 473/22/31/176/45/7 | 0 | 0 | 0 |  |  | PK05000085078001 | ABC | 2017-03-31 | Trung tâm 2 |  | 0
210501187 | XUÂN TÂM 3C | 479-Gia Ui | 3 | 150 | 22/0.4 | 3 | DL | 478/22/140/3 | LS | 125 | 1 |  |  | PK0500T062151001 | C | 2017-04-14 | Xuân Hưng |  | Đóng điện ngày 25/10/2016
210501188 | THỌ TÂN 1A | 480-Xuân Bắc | 3 | 150 | 22/0.4 | 3 | DL | 480/22/123/87A/31 | ABB | 250 | 1 | 3CV150+CV25 | 3CV150 | PK0500T062152001 | ABC | 2017-04-25 | Trung tâm 3 |  | Đóng điện ngày 14/10/2016
210501189 | CƠ SỞ VIỆT NHẬT | 480-Xuân Bắc | 3 | 250 | 22/0.4 | 1 | KH | 480/22/123/60A/15 | LS | 0 | 0 |  |  | PK05000085457001 | ABC | 2017-05-16 | Trung tâm 2 |  | Lắp đặt 24/01/2017
210501190 | NGUYỄN VĂN DƯƠNG | 478-Xuân Hưng | 1 | 75 | 12.7/0.22 | 1 | KH | 478/22/292/14/1 | 0 | 0 | 0 |  |  | PK05000085426001 | B | 0 | Xuân Hưng |  | Đóng điện ngày 07/11/2016
210501191 | TRƯỜNG TIỂU HỌC LANG MINH | 475-Sông Ray | 1 | 37.5 | 12.7/0.22 | 1 | KH | 475/22/98/79/8/1 | 0 | 0 | 0 |  |  | PK05000085459001 | B | 2017-05-17 | Trung tâm 1 |  | TDL 06/07/2017
210501192 | CÔNG TY THỊNH PHÁT | 480-Xuân Bắc | 3 | 320 | 22/0.4 | 1 | KH | 480/22/123/9A/7A/14 | 0 | 0 | 0 |  |  |  | ABC | 0 | Trung tâm 2 |  | Đóng điện 27/11/2016
210501193 | CÔNG TY AN PHÁT TÁM 4 | 476-Xuân Hòa | 3 | 180 | 22/0.4 | 1 | KH | 476/22/301/31/23/13 | 0 | 0 | 0 |  |  | PK05000085544001 | ABC | 0 | Xuân Hưng |  | TDL 05/01/2017
210501194 | XUÂN PHÚ 8B | 477-Xuân Phú | 1 | 100 | 12.7/0.22-0.44 | 2 | DL | 477/22/199/9/14 | MERLIN GERIN | 200/250 | 0.8 | 2CV95 | 2CV95 | PK0500T062263001 | B | 2017-11-17 | Trung tâm 3 |  | Cấy trạm ngày 02/11/2016 | K bảng chỉ danh
210501195 | TRẦN ĐỨC QUÂN | 477-Xuân Phú | 3 | 160 | 22/0.4 | 1 | KH | 477/22/289 | 0 | 0 | 0 |  |  | PK05000085556001 | ABC | 0 | Trung tâm 3 |  | Đóng điện 27/11/2016
210501196 | TRƯỜNG TIỂU HỌC CHU VĂN AN | 477-Xuân Phú | 1 | 37.5 | 12.7/0.22 | 1 | KH | 477/22/72/1 | 0 | 0 | 0 |  |  | PK05000085596001 | B | 0 | Trung tâm 1 |  | Đóng điện ngày 16/11/2016
210501197 | CÔNG TY QUYỀN LONG PHÁT | 476-Xuân Hòa | 3 | 160 | 22/0.4 | 1 | KH | 476/22/301/8/1 | 0 | 0 | 0 |  |  | PK05000085639001 | ABC | 0 | Xuân Hưng |  | Đóng điện ngày 16/11/2016
210501198 | NGUYỄN NGỌC HÀ | 478-Xuân Hưng | 3 | 320 | 22/0.4 | 1 | KH | 478/22/243/47/10AT/1/4/2/4 | 0 | 0 | 0 |  |  | PK05000085789001 | ABC | 0 | Xuân Hưng |  | Đóng điện ngày 16/11/2016
210501199 | CÔNG TY TRÂM ANH KHOA | 480-Xuân Bắc | 3 | 160 | 22/0.4 | 1 | KH | 480/22/77/1 | 0 | 0 | 0 |  |  | PK05000085859001 | ABC | 0 | Trung tâm 1 |  | Đóng điện ngày 01/11/2016
210501200 | CÔNG TY ĐỒNG TIẾN LÊN | 477-Xuân Phú | 3 | 250 | 22/0.4 | 1 | KH | 477/22/284/12/1 | 0 | 0 | 0 |  |  | PK05000085811001 | ABC | 2017-06-27 | Trung tâm 3 |  | Đóng điện ngày 01/11/2016
210501201 | CƠ SỞ GẠCH HỮU QUÝ | 478-Xuân Hưng | 3 | 320 | 22/0.4 | 1 | KH | 478/22/243/9/4 | 0 | 0 | 0 |  |  | PK05000086069001 | ABC | 0 | Xuân Hưng |  | Đóng điện ngày 01/11/2016
210501202 | CƠ SỞ HIỆP LAN | 480-Xuân Bắc | 1 | 75 | 12.7/0.22 | 2 | KH | 480/22/123/87/68A/1 | 0 | 0 | 0 |  |  | PK05000085967001 | C | 2017-07-19 | Trung tâm 3 |  | Đóng điện ngày 10/11/2016
210501203 | ĐÈN ĐƯỜNG TỈNH LỘ 765 | 475-Sông Ray | 1 | 25 | 12.7/0.22 | 1 | KH | 475/22/98/12/1 | 0 | 0 | 0 |  |  | PK05000086054001 | B | 0 | Trung tâm 1 |  | TDL 25/01/2017
210501204 | NƯỚC SẠCH XUÂN PHÚ | 477-Xuân Phú | 3 | 75 | 22/0.4 | 3 | KH | 477/22/217/5 | 0 | 0 | 0 |  |  | PK05000085981001 | ABC | 0 | Trung tâm 3 |  | Đóng điện 27/11/2016
210501205 | CÔNG TY NGỌC CÔNG | 473-Xuân Trường | 3 | 160 | 22/0.4 | 1 | KH | 473/22/31/208/1 | 0 | 0 | 0 |  |  | PK05000085987001 | ABC | 0 | Trung tâm 2 |  | Đóng điện ngày 23/10/2016
210501206 | ĐÈN ĐƯỜNG THÁC TRỜI 1 | 480-Xuân Bắc | 1 | 25 | 12.7/0.22-0.44 | 1 | KH | 480/22/206A/10 | 0 | 0 | 0 |  |  | PK05000086109001 |  | 0 | Trung tâm 2 |  | Điều hòa 14/02/2017
210501207 | TRƯỜNG TIỂU HỌC TRỊNH HOÀI ĐỨC | 475-Sông Ray | 1 | 37.5 | 12.7/0.22 | 1 | KH | 475/22/38/4 | 0 | 0 | 0 |  |  | PK05000086137001 | B | 0 | Trung tâm 1 |  | Đóng điện ngày 23/10/2016
210501208 | TRƯỜNG MẦM NON THỌ TRUNG | 480-Xuân Bắc | 1 | 50 | 12.7/0.22 | 1 | KH | 480/22/87A/16/6A/1 | 0 | 0 | 0 |  |  | PK05000086665001 | A | 2017-10-17 | Trung Tâm 3 |  | Đóng điện ngày 23/10/2016 TDL ngày 14/11/2016
210501209 | TRẢNG TÁO 5A | 479-Gia Ui | 1 | 75 | 12.7/0.22-0.44 | 1 | DL | 476/22/174/182/10P | LS | 200 | 1 |  |  | PK0500T062182001 | B | 2017-09-10 | Xuân Hưng |  | Đóng điện ngày 23/10/2016
210501210 | BÌNH TÂN A | 477-Xuân Phú | 3 | 250 | 22/0.4 | 1 | DL | 477/22/187/1 | LS | 400 | 1 | 3CV240 | 3CV240 | PK0500T062197001 | ABC | 2017-09-27 | Trung tâm 3 |  | Điều hòa 23/01/12017
210501211 | CHIẾN THẮNG B | 477-Xuân Phú | 3 | 150 | 22/0.4 | 3 | DL | 477/22/241A/11 | LS | 250 | 1 | 3CV150+CV16 | 3CV150 | PK0500T062196001 | ABC | 2017-09-27 | Trung tâm 3 |  | Đóng điện ngày 20/10/2016
210501212 | THỌ VỰC 3A | 480-Xuân Bắc | 3 | 150 | 22/0.4 | 3 | DL | 480/22/123/173/54A/3/5 | LS | 250 | 0 | 3xCV120 | 3xCV120 | PK0500T062179001 | ABC | 2017-09-19 | Trung tâm 1 |  | Đóng điện ngày 25/10/2016
210501213 | XUÂN BẮC 18B | 480-Xuân Bắc | 1 | 75 | 12.7/0.22-0.44 | 1 | DL | 480/22/123/220A/21/1 | LS | 200 | 1 | 2xCV120+CV11 | 2CV120 | PK0500T062180001 | C | 2017-09-19 | Trung tâm 2 |  | TDL 13/01/2018
210501214 | CLB XOÀI XUÂN BẮC 1 | 480-Xuân Bắc | 3 | 150 | 22/0.4 | 3 | DL | 480/22/123/226A/12/1 | LS | 250 | 1 | 3CV120+CV22 | 3CV120 | PK0500T062181001 | ABC | 2017-09-19 | Trung tâm 2 |  | Đóng điện ngày 25/10/2016
210501215 | THÁC TRỜI 4B | 480-Xuân Bắc | 1 | 50 | 12.7/0.22-0.44 | 1 | DL | 480/22/206A/78/13 | LS | 125 | 1 | 2xCV150 | 2xCV150 | PK0500T062189001 |  | 2017-09-24 | Trung tâm 2 |  | TDL 12/07/2017
210501216 | THÁC TRỜI 7 | 480-Xuân Bắc | 1 | 75 | 12.7/0.22-0.44 | 1 | DL | 480/22/206A/146 | LS | 200 | 1 | 2xCV185 | 2xCV185 | PK0500T062190001 |  | 2017-09-24 | Trung tâm 2 |  | Đóng điện ngày 25/10/2016
210501217 | SUỐI CÁT 1B | 475-Sông Ray | 1 | 75 | 12.7/0.22-0.44 | 1 | DL | 475/22/98/18A/8 | LS | 200 | 1 | 2CV120+CV11 | 2CV120 | PK0500T062178001 | B | 2017-09-16 | Trung tâm 1 | Có nhà thờ
210501218 | SUỐI CÁT 1C | 475-Sông Ray | 1 | 100 | 12.7/0.22-0.44 | 1 | DL | 475/22/98/21/7 | LS | 250 | 1 | 2CV120+CV11 | 2CV120 | PK0500T062175001 | B | 2017-09-16 | Trung tâm 1 |  | Điều Hòa 17/01/2017
210501219 | SUỐI CÁT 5A | 475-Sông Ray | 1 | 75 | 12.7/0.22-0.44 | 1 | DL | 475/22/98/35/15 | LS | 200 | 1 | 2CV120+CV11 | 2CV120 | PK0500T062176001 | A | 2017-09-16 | Trung tâm 1 |  | Đóng điện ngày 13/11/2016
210501220 | LANG MINH D | 480-Xuân Bắc | 3 | 150 | 22/0.4 | 3 | DL | 480/22/109/7/7 | LS | 250 | 1 | 3CV150 | 3CV150 | PK0500T062204001 | ABC | 2017-09-30 | Trung tâm 1 |  | Đóng điện ngày 18/10/2016
210501221 | CÁNH ĐỒNG THỌ CHÁNH 3 | 480-Xuân Bắc | 1 | 100 | 12.7/0.22-0.44 | 1 | DL | 480/22/123/9A/78/8 | 0 | 0 | 0 | 0 | 0 | PK0500T062286001 |  | 2018-01-10 | Trung Tâm 3 |  | Đóng điện ngày 18/10/2016
210501222 | CÁNH ĐỒNG THỌ CHÁNH 4 | 480-Xuân Bắc | 1 | 150 | 12.7/0.22-0.44 | 2 | DL | 480/22/123/9A/73/5 | ABB | 250 | 175 | 2CV120 | 2CV120 | PK0500T062201001 | A | 2017-09-30 | Trung tâm 3 |  | JCM 2017 27/08/2017
210501223 | THỌ TÂN 3A | 480-Xuân Bắc | 3 | 250 | 22/0.4 | 1 | DL | 480/22/123/87A/39/7/10 | LS | 630 | 0.4 | 3CV300+CV120 | 3CV120+CV120 | PK0500T062206001 | ABC | 2017-09-30 | Trung tâm 3 |  | Đóng điện ngày 18/10/2016
210501224 | THỌ TÂN 1B | 480-Xuân Bắc | 1 | 75 | 12.7/0.22-0.44 | 1 | DL | 480/22/123/87A/27/6 | ABB | 200 | 0 | 2CV120+CV8 | 2CV120 | PK0500T062205001 | A | 2017-09-30 | Trung tâm 3 |  | Đóng điện ngày 18/10/2016
210501225 | THỌ TRUNG 1A | 480-Xuân Bắc | 1 | 75 | 12.7/0.22-0.44 | 1 | DL | 480/22/87A/16/6A/17 | LS | 200 | 1 | 2CV120+CV8 | 2CV120 | PK0500T062202001 | A | 2017-09-30 | Trung tâm 3 |  | Đóng điện ngày 18/10/2016
210501226 | THỌ LỘC 6A | 480-Xuân Bắc | 1 | 75 | 12.7/0.22-0.44 | 1 | DL | 480/22/123/87A/30P/7/26 | LS | 200 | 1 | 2CV120+CV8 | 2CV120 | PK0500T062200001 | C | 2017-09-30 | Trung tâm 3 |  | TDL 27/08/2017
210501227 | NÚI LE 3 | 476-Xuân Hòa | 1 | 100 | 12.7/0.22-0.44 | 2 | DL | 476/22/74/33 | LS | 200 | 1 | 2CV95+CV11 | 2CV95 | PK0500T062186001 | C | 2017-09-21 | Trung tâm 1 |  | Đóng điện ngày 01/11/2016
210501228 | TRUNG HƯNG 4A | 471-Suối Cao | 3 | 225 | 22/0.4 | 3 | DL | 471/22/31/24/15/23 | ABB | 400 | 1 | 3CV185 | 6CV120 | PK0500T062172001 | C | 2017-09-14 | Trung tâm 2 |  | Đóng điện ngày 13/11/2016
210501229 | TRUNG TÍN A | 471-Suối Cao | 3 | 225 | 22/0.4 | 3 | DL | 471/22/31/84/24 | ABB | 400 | 1 | 3CV185 | 6CV120 | PK0500T062184001 | B | 2017-09-21 | Trung tâm 2 |  | JCM 2017 15/05/2017
210501230 | TRUNG SƠN 2A | 471-Suối Cao | 1 | 100 | 12.7/0.22-0.44 | 1 | DL | 471/22/31/49/29/8 | LS | 250 | 1 | 2xCV120 | 4xCV120 | PK0500T062174001 | A | 2017-09-15 | Trung tâm 2 |  | Đóng điện ngày 13/11/2016
210501231 | MÃ VÔI 62A | 477-Xuân Phú | 1 | 100 | 12.7/0.22-0.44 | 1 | DL | 477/22/244/62A/30 | LS | 250 | 1 | 2CV120 | 2CV120 | PK0500T062234001 | B | 2017-10-12 | Trung tâm 3 |  | TDL 13/08/2017
210501232 | SÓC BA BUÔNG 2A | 476-Xuân Hòa | 1 | 50 | 12.7/0.22-0.44 | 1 | DL | 476/22/411/65 | LS | 125 | 1 |  |  | PK0500T062222001 | C | 2017-10-08 | Xuân Hưng |  | Đóng điện ngày 13/11/2016
210501233 | CỌ DẦU 1A | 478-Xuân Hưng | 1 | 200 | 12.7/0.22-0.44 | 2 | DL | 478/22/270/10/5T/7 | LS | 250 | 1 |  |  | PK0500T062217001 | A | 2017-10-08 | Xuân Hưng |  | Đóng điện ngày 18/10/2016
210501234 | CỌ DẦU 3A | 478-Xuân Hưng | 1 | 200 | 12.7/0.22-0.44 | 2 | DL | 478/22/270/10/28/8 | LS | 250 | 1 |  |  | PK0500T062218001 | B | 2017-10-08 | Xuân Hưng |  | Điều hòa 25/01/2017
210501235 | XUÂN HƯNG 8A | 478-Xuân Hưng | 1 | 75 | 12.7/0.22-0.44 | 1 | DL | 478/22/314/2/6 | LS | 125 | 1 |  |  | PK0500T062221001 | B | 2017-10-08 | Xuân Hưng |  | JCM 2017
210501236 | TAM HIỆP 3A | 475-Sông Ray | 3 | 225 | 22/0.4 | 3 | DL | 475/22/38/10 | LS | 400 | 1 | 3CV185 | 3CV185 | PK0500T062188001 | ABC | 2017-09-22 | Trung tâm 1 |  | Chỉnh nấc 02/01/2018
210501237 | CHIẾN THẮNG 5A | 477-Xuân Phú | 3 | 150 | 22/0.4 | 3 | DL | 477/22/282/57A | LS | 250 | 1 | 3CV150+CV16 | 3CV150 | PK0500T062195001 | ABC | 2017-09-27 | Trung tâm 3 |  | Đóng điện trạm ngày 20/10/2016
210501238 | XUÂN THÀNH 2C | 473-Xuân Trường | 3 | 150 | 22/0.4 | 3 | DL | 473/22/31/107/4 | LS | 250 | 1 | 3CV150 | 3CV150 | PK0500T062242001 | ABC | 2017-10-14 | Trung tâm 2 |  | Đóng điện 27/11/2016
210501239 | XUÂN THÀNH 2D | 473-Xuân Trường | 3 | 150 | 22/0.4 | 3 | DL | 473/22/31/108A/7 | LS | 250 | 1 | 3CV150 | 3CV150 | PK0500T062236001 | ABC | 2017-10-14 | Trung tâm 2 |  | Đóng điện ngày 27/11/2016
210501240 | XUÂN HÒA 5B | 476-Xuân Hòa | 3 | 225 | 22/0.4 | 3 | DL | 476/22/433A/1 | LS | 400 | 1 |  |  | PK0500T062219001 | ABC | 2017-10-08 | Xuân Hưng |  | Đóng điện ngày 27/11/2016
210501241 | BẢO THỊ 6A | 477-Xuân Phú | 3 | 225 | 22/0.4 | 3 | DL | 477/22/320/37/7/6P | ABB | 320 | 1 | 3CV150 | 3CV150 | PK0500T062230001 | ABC | 2017-10-11 | Trung tâm 3 |  | TDL 04/01/2017
210501242 | LANG MINH 1A | 475-Sông Ray | 3 | 150 | 22/0.4 | 3 | DL | 475/22/98/56/32 | LS | 250 | 1 | 3CV150+CV95 | 3CV150+CV95 | PK0500T062227001 | ABC | 2017-10-05 | Trung tâm 1 |  | Đóng điện 27/11/2016
210501243 | ĐÔNG MINH 1B | 475-Sông Ray | 1 | 100 | 12.7/0.22-0.44 | 1 | DL | 475/22/98/79/11AP/4 | LS | 250 | 1 | 2CV150+CV11 | 2CV150 | PK0500T062225001 |  | 2017-10-07 | Trung tâm 1 |  | Đóng điện ngày 11/11/2016
210501244 | XUÂN ĐỊNH 2A | 477-Xuân Phú | 3 | 250 | 22/0.4 | 1 | DL | 477/22/299A | LS | 400 | 0 | 3CV185 | 3CV185 | PK0500T062228001 | ABC | 2017-10-11 | Trung tâm 3 |  | Đóng điện ngày 11/11/2016 Có nhà thờ
210501245 | XUÂN ĐỊNH 3A | 477-Xuân Phú | 3 | 250 | 22/0.4 | 1 | DL | 477/22/287/1 | LS | 400 | 1 | 3CV185 | 3CV185 | PK0500T062233001 | ABC | 2017-10-11 | Trung tâm 3 |  | Đóng điện ngày 11/11/2016
210501246 | SUỐI RẾT B | 477-Xuân Phú | 3 | 225 | 22/0.4 | 3 | DL | 477/22/284/31 | ABB | 320 | 1 | 3CV150 | 3CV150 | PK05000089052001 | ABC | 2017-10-10 | Trung tâm 3 |  | Đóng điện ngày 11/11/2016
210501247 | SUỐI RẾT C | 477-Xuân Phú | 3 | 150 | 22/0.4 | 3 | DL | 477/22/22A/7 | LS | 250 | 0 | 3CV150 | 3CV150 | PK0500T062237001 | ABC | 2017-10-10 | Trung tâm 3 |  | Đóng điện ngày 11/11/2016
210501248 | TRẠM XÁ XUÂN ĐỊNH A | 477-Xuân Phú | 3 | 250 | 22/0.4 | 1 | DL | 477/22/320/317/10 | LS | 400 | 1 | 3CV185 | 3CV185 | PK0500T062229001 | ABC | 2017-10-11 | Trung tâm 3 |  | Đóng điện ngày 11/11/2016
210501249 | CÔNG TY HOÀNG NGUYÊN ĐỨC | 477-Xuân Phú | 3 | 400 | 22/0.4 | 1 | KH | 477/22/180A/5 | 0 | 0 | 0 |  |  |  | ABC | 2017-09-13 | Trung tâm 3 |  | Đóng điện ngày 07/11/2016
210501250 | CÔNG TY AN PHÁT TÁM 5 | 473-Xuân Trường | 3 | 400 | 22/0.4 | 1 | KH | 0 | 0 | 0 | 0 |  |  | PK05000086378001 | ABC | 0 | Trung tâm 2 |  | Đóng điện ngày 21/10/2016
210501251 | TÂY MINH A | 475-Sông Ray | 1 | 75 | 12.7/0.22-0.44 | 1 | DL | 475/22/98/87B/1 | LS | 250 | 0.8 | 2CV120+CV11 | 2CV120 | PK0500T062177001 | A | 2017-09-16 | Trung tâm 1 |  | JCM 2017 04/07/2017
210501252 | ĐIỆN MÁY ANH TÁM | 471-Suối Cao | 3 | 160 | 22/0.4 | 1 | KH | 471/22/41/1 | 0 | 0 | 0 |  |  | PK05000086416001 | ABC | 2017-09-21 | Trung tâm 1 |  | Đóng điện ngày 21/10/2016
210501253 | ĐÔNG MINH 9 | 475-Sông Ray | 3 | 150 | 22/0.4 | 3 | DL | 475/22/98/79/35P/10 | LS | 250 | 1 | 3CV150+CV95 | 3CV150+CV95 | PK0500T062245001 | ABC | 2017-10-07 | Trung tâm 1 |  | Đóng điện ngày 09/11/2016
210501254 | ĐÔNG MINH 7A | 475-Sông Ray | 3 | 150 | 22/0.4 | 3 | DL | 475/22/98/79/65P | MERLIN GERIN | 200/250 | 1 | 3CV150+CV95 | 3CV150+CV95 | PK0500T062226001 | ABC | 2017-10-07 | Trung tâm 1 |  | Đóng điện ngày 09/11/2016
210501255 | ĐÈN ĐƯỜNG TỈNH LỘ 765-3 | 475-Sông Ray | 1 | 15 | 12.7/0.22 | 1 | KH | 475/22/98/65/1 | 0 | 0 | 0 |  |  | PK05000086446001 |  | 2017-09-22 | Trung tâm 1 |  | Đóng điện ngày 07/11/2016
210501256 | ĐÈN ĐƯỜNG TỈNH LỘ 765-4 | 475-Sông Ray | 1 | 15 | 12.7/0.22 | 1 | KH | 475/22/98/93/1 | 0 | 0 | 0 |  |  | PK05000086447001 |  | 2017-09-22 | Trung tâm 1 |  | Đóng điện ngày 13/11/2016
210501257 | ĐÈN ĐƯỜNG GIA LÀO 4 | 471-Suối Cao | 1 | 15 | 12.7/0.22-0.44 | 1 | KH | 471/22/31/76/77/1 | 0 | 0 | 0 |  |  | PK05000086533001 | C | 2017-10-02 | Trung tâm 2 |  | Đóng điện 27/11/2016
210501258 | ĐÈN ĐƯỜNG GIA LÀO 5 | 471-Suối Cao | 1 | 15 | 12.7/0.22-0.44 | 1 | KH | 471/22/31/76/92/1 | 0 | 0 | 0 |  |  | PK05000086534001 | A | 2017-10-02 | Trung tâm 2 |  | Đóng điện ngày 13/11/2016
210501259 | ĐÈN ĐƯỜNG THỌ TÂN 3 | 480-Xuân Bắc | 1 | 15 | 12.7/0.22-0.44 | 1 | KH | 480/22/123/87A/49/1 | 0 | 0 | 0 |  |  | PK05000086535001 | C | 2017-10-02 | Trung tâm 3 |  | TDL 14/05/2017
210501260 | ĐÈN ĐƯỜNG THỌ TÂN 4 | 480-Xuân Bắc | 1 | 15 | 12.7/0.22-0.44 | 1 | KH | 480/22/123/87A/66/1 | 0 | 0 | 0 |  |  | PK05000086536001 | C | 2017-10-02 | Trung tâm 3 |  | Đóng điện ngày 18/10/2016
210501261 | CÔNG TY ĐẶNG HUỲNH GIA | 475-Sông Ray | 3 | 250 | 22/0.4 | 1 | KH | 0 | 0 | 0 | 0 |  |  | PK05000086490001 | ABC | 0 | Trung tâm 1 |  | Điều hòa 25/01/2017
210501262 | SỬA CHỮA TỔNG HỢP TB3 | 476-Xuân Hòa | 3 | 75 | 22/0.4 | 3 | KH | 476/22/183/16 | 0 | 0 | 0 |  |  |  | ABC | 2017-09-29 | Xuân Hưng |  | TDL 27/08/2017
210501263 | CÔNG TY ĐÔNG ĐÔNG NAM | 477-Xuân Phú | 3 | 75 | 22/0.4 | 3 | KH | 477/22/348 | 0 | 0 | 0 |  |  | PK05000086689001 | ABC | 2017-10-19 | Trung Tâm 3 |  | Đóng điện 27/11/2016
210501264 | THÁC TRỜI 8 | 480-Xuân Bắc | 3 | 150 | 22/0.4 | 3 | KH | 480/22/206A/38/6/40 | LS | 250 | 1 | 3xCV150 | 3xCV150 | PK0500T062207001 | ABC | 2017-10-02 | Trung tâm 2 |  | Đóng điện ngày 09/11/2016
210501265 | CƠ SỞ HOÀNG PHI HẢI | 476-Xuân Hòa | 3 | 160 | 22/0.4 | 1 | KH | 478/22/383A/1 | 0 | 0 | 0 |  |  | PK05000086554001 | ABC | 2017-10-03 | Xuân Hưng |  | Đóng điện ngày 09/11/2016
210501266 | CƠ SỞ TRUNG PHƯỢNG | 477-Xuân Phú | 3 | 225 | 22/0.4 | 3 | KH | 477/22/276 | 0 | 0 | 0 |  |  | PK05000086583001 | ABC | 2017-10-06 | Trung Tâm 3 |  | Đóng điện ngày 21/10/2016
210501267 | XUÂN HƯNG 4B | 478-Xuân Hưng | 3 | 225 | 22/0.4 | 3 | DL | 478/22/309/1 | LS | 250 | 1 |  |  | PK0500T062216001 | ABC | 2017-10-08 | Xuân Hưng |  | Cấy trạm ngày 17/10/2016
210501268 | XUÂN HƯNG 5A | 478-Xuân Hưng | 3 | 300 | 22/0.4 | 3 | DL | 478/22/328A/1 | LS | 400 | 1 |  |  | PK0500T062220001 | ABC | 2017-10-08 | Xuân Hưng |  | Cấy trạm ngày 17/10/2016
210501269 | XUÂN TÂM 6A | 478-Xuân Hưng | 3 | 300 | 22/0.4 | 3 | DL | 478/22/205/1 | LS | 250 | 1 |  |  | PK0500T062265001 | ABC | 2017-11-19 | Xuân Hưng |  | Đóng điện ngày 29/11/2016
210501270 | NGUYỄN VĂN HIẾU | 478-Xuân Hưng | 1 | 100 | 12.7/0.22 | 1 | KH | 478/22/243/47/10AT/1/4/5 | 0 | 0 | 0 |  |  | PK05000086562001 | C | 2017-10-04 | Xuân Hưng |  | Đóng điện ngày 26/10/2016
210501271 | NÔNG DOANH 1A | 477-Xuân Phú | 3 | 150 | 22/0.4 | 3 | DL | 477/22/354/11B/17 | LS | 250 | 0 | 3CV150 | 3CV150 | PK0500T062241001 | ABC | 2017-10-10 | Trung tâm 3 |  | Điều hòa17/01/2017
210501272 | TRẦN KHẮC ANH TUẤN | 478-Xuân Hưng | 1 | 75 | 12.7/0.22 | 1 | KH | 478/22/270/34/1 | 0 | 0 | 0 |  |  | PK05000086679001 |  | 2017-10-18 | Xuân Hưng |  | Đóng điện ngày 25/10/2016
210501273 | CÁNH ĐỒNG THỌ CHÁNH 5 | 480-Xuân Bắc | 1 | 100 | 12.7/0.22-0.44 | 1 | KH | 0 | 0 | 0 | 0 |  |  | PK0500T062272001 |  | 2017-11-29 | Trung tâm 3 |  | Đóng điện 27/11/2016
210501274 | CÔNG TY CÙ LAO XANH 1 | 476-Xuân Hòa | 3 | 560 | 22/0.4 | 1 | KH | 476/22/81/16A | 0 | 0 | 0 |  |  |  |  | 0 | Trung tâm 1 |  | Đóng điện ngày 13/11/2016
210501275 | NGUYỄN QUỐC ANH | 478-Xuân Hưng | 1 | 50 | 12.7/0.22 | 1 | KH | 478/22/292/13/1 | 0 | 0 | 0 |  |  | PK05000086756001 | A | 2017-10-27 | Xuân Hưng |  | Đóng điện ngày 23/10/2016
210501276 | CƠ SỞ GẠCH HUY HIỆU 1 | 478-Xuân Hưng | 3 | 250 | 22/0.4 | 1 | KH | 478/22/376/2A/11A | 0 | 0 | 0 |  |  | PK05000086828001 |  | 2017-11-06 | Xuân Hưng |  | Đóng điện 27/11/2016
210501277 | TRẢNG TÁO 4A | 476-Xuân Hòa | 1 | 50 | 12.7/0.22-0.44 | 1 | DL | 476/22/ | 0 | 0 | 0 |  |  | PK0500T062294001 |  | 0 | Xuân Hưng |  | TDL 27/12/2016
210501278 | XUÂN HÒA 3D | 476-Xuân Hòa | 3 | 150 | 22/0.4 | 3 | DL | 476/22/ | 0 | 0 | 0 |  |  | PK0500T062291001 |  | 0 | Xuân Hưng |  | TDL 11/05/2017
210501279 | ĐỒI BẰNG LĂNG 1A | 475-Sông Ray | 3 | 150 | 22/0.4 | 3 | DL | 475/22/ | ABB | 250 | 1 | 3CV120 | 3CV120+CV70 | PK0500T062288001 |  | 0 | Trung tâm 1 |  | Đóng điện ngày 17/10/2016
210501280 | SÓC BA BUÔNG 1B | 476-Xuân Hòa | 1 | 50 | 12.7/0.22-0.44 | 1 | DL | 476/22/411/2 | 0 | 0 | 0 |  |  | PK0500T062258001 | A | 0 | Xuân Hưng |  | Đóng điện ngày 17/10/2016
210501283 | BÀU SÌNH 7 | 471-Suối Cao | 3 | 150 | 22/0.4 | 3 | DL | 471/22/31/88/6/111/9P/16 | ABB | 200 | 1 | 3CV150 | 3CV95 | PK0500T062261001 | ABC | 2017-11-06 | Trung tâm 2 |  | Đóng điện ngày 04/11/2016
210501284 | BÀU SÌNH 8 | 471-Suối Cao | 3 | 150 | 22/0.4 | 3 | DL | 471/22/31/88/6/111/9P/33 | ABB | 200 | 1 | 3CV150 | 3CV95 | PK0500T062262001 | ABC | 2017-11-06 | Trung tâm 2 |  | Đóng điện ngày 07/11/2016
210501286 | HIỆP TIẾN | 480-Xuân Bắc | 3 | 150 | 22/0.4 | 3 | DL | 480/22/19A/18 | ABB | 250 | 1 | 3CV150 | 3CV150 | PK0500T062269001 | ABC | 2018-01-10 | Trung tâm 1 |  | Đóng điện ngày 28/10/2016
210501287 | SUỐI CÁT 10 | 480-Xuân Bắc | 3 | 150 | 22/0.4 | 3 | DL | 480/22/123/9A/128/17 | 0 | 0 | 0 | 0 | 0 | PK0500T062271001 | ABC | 0 | Trung tâm 1 |  | Đóng điện ngày 07/11/2016
210501288 | GDLĐ XUÂN PHÚ 5 | 477-Xuân Phú | 1 | 0 | 12.7/0.22-0.44 | 0 | DL | 477/22/167/41A/5 | 0 | 0 | 1 | 0 | 0 | PK0500T062380001 |  | 2017-11-17 | Trung tâm 3 |  | Đóng điện ngày 23/12/2016
210501289 | MAI THỊ THU HÀ | 478-Xuân Hưng | 1 | 37.5 | 12.7/0.22 | 1 | KH | 478/22/288/9/2 | 0 | 0 | 0 |  |  | PK05000086863001 | A | 2017-11-13 | Xuân Hưng |  | Đóng điện ngày 24/11/2016
210501290 | NGUYỄN THI THANH | 478-Xuân Hưng | 3 | 75 | 22/0.4 | 1 | KH | 478/22/270/20A/1 | 0 | 0 | 0 |  |  | PK05000086854001 |  | 2017-11-09 | Xuân Hưng |  | Đóng điện ngày 24/11/2016
210501291 | ĐÀO SỸ QUÂN | 478-Xuân Hưng | 1 | 50 | 12.7/0.22 | 1 | KH | 478/22/270/29/60 | 0 | 0 | 0 |  |  | PK05000086847001 |  | 2017-11-09 | Xuân Hưng |  | Đóng điện ngày 01/12/2016
210501292 | CƠ SỞ LƯU VĂN LỘC 1 | 480-Xuân Bắc | 3 | 250 | 22/0.4 | 1 | KH | 480/22/123/87/32/1 | 0 | 0 | 0 |  |  | PK05000086890001 | ABC | 2017-11-16 | Trung tâm 3 |  | Đóng điện ngày 02/12/2016
210501293 | TRẦN VĂN QUỐC TẾ | 471-Suối Cao | 3 | 112.5 | 22/0.4 | 3 | KH | 471/22/31/88/6/36/1 | 0 | 0 | 0 |  |  | PK05000086864001 | ABC | 2017-11-14 | Trung tâm 2 |  | Đóng điện ngày 09/12/2016
210501294 | CÔNG TY BẢO LONG | 471-Suối Cao | 3 | 250 | 22/0.4 | 1 | KH | 471/22/31/88/6/139A/12 | 0 | 0 | 0 |  |  | PK05000086872001 | ABC | 2017-11-15 | Trung tâm 2 |  | Đóng điện ngày 15/12/2016
210501295 | NÔNG DOANH 3 | 477-Xuân Phú | 3 | 150 | 22/0.4 | 3 | DL | 477/22/338/16 | ABB | 250 | 1 | 3CV150 | 3CV95 | PK0500T062260001 | 0 | 2017-09-30 | Trung tâm 3 |  | Đóng điện ngày 15/12/2016
210501296 | NGUYỄN XUÂN SƠN | 478-Xuân Hưng | 1 | 75 | 12.7/0.22 | 1 | KH | 0 | 0 | 0 | 0 |  |  | PK05000086988001 | 0 | 0 | Xuân Hưng |  | Đóng điện ngày 23/12/2016
210501297 | CÔNG TY MINH HUY | 471-Suối Cao | 3 | 630 | 22/0.4 | 1 | KH | 0 | 0 | 0 | 0 |  |  | PK05000087282001 | 0 | 0 | 0 |  | Đóng điện 15/02/2017
210501298 | CÔNG TY PHƯƠNG ANH | 476-Xuân Hòa | 3 | 250 | 22/0.4 | 1 | KH | 0 | 0 | 0 | 0 |  |  | PK05000087281001 | 0 | 0 | 0 |  | Đóng điện ngày 21/12/2016
210501299 | TRƯỜNG TIỂU HỌC LAM SƠN | 471-Suối Cao | 1 | 37.5 | 12.7/0.22 | 1 | KH | 0 | 0 | 0 | 0 |  |  | PK05000087283001 | 0 | 0 | Trung tâm 2 |  | 0
210501300 | BÙI ĐÌNH PHƯƠNG | 471-Suối Cao | 3 | 75 | 22/0.4 | 3 | KH | 471/22/88/111/11/10 | 0 | 0 | 0 |  |  | PK05000087324001 | 0 | 2017-12-29 | 0 |  | Đóng điện 22/03/2017
210501301 | NGUYỄN VĂN NGỌC HỒNG | 478-Xuân Hưng | 1 | 50 | 12.7/0.22 | 1 | KH | 0 | 0 | 0 | 0 |  |  | PK05000087329001 | 0 | 0 | 0 |  | Đóng điện ngày 16/01/2017
210501302 | CÔNG TY VŨ PHƯƠNG LINH | 477-Xuân Phú | 3 | 250 | 22/0.4 | 1 | KH | 477/ | 0 | 0 | 0 |  |  | PK05000087325001 | 0 | 2017-12-29 | Trung Tâm 3 |  | Đóng điện 15/02/2017
210501303 | CÔNG TY SPIRULINA | 480-Xuân Bắc | 3 | 560 | 22/0.4 | 1 | KH | 480/22/150/7 | 0 | 0 | 0 |  |  | PK05000087323001 | 0 | 2017-12-29 | Trung tâm 1 |  | Đóng điện 25/01/2017
210501304 | NGUYỄN TRUNG | 478-Xuân Hưng | 1 | 75 | 12.7/0.22 | 1 | KH | 0 | 0 | 0 | 0 |  |  | PK05000087328001 | 0 | 2017-12-29 | Xuân Hưng |  | Đóng điện 07/04/2017
210501305 | UBND XÃ XUÂN ĐỊNH | 477-Xuân Phú | 3 | 45 | 22/0.4 | 3 | KH | 477/22/320/2 | 0 | 0 | 0 |  |  | PK05000087327001 | 0 | 2017-12-29 | Trung Tâm 3 |  | Đóng điện 13/03/2017
210501306 | TRƯỜNG TIỂU HỌC XUÂN ĐỊNH | 477-Xuân Phú | 1 | 50 | 12.7/0.22 | 1 | KH | 477/22/320/26A/1 | 0 | 0 | 0 |  |  | PK05000087326001 | 0 | 2017-12-29 | Trung Tâm 3 |  | Đóng điện 29/03/2017
210501307 | TRƯỜNG TIỂU HỌC LÊ VĂN TÁM | 473-Xuân Trường | 1 | 50 | 12.7/0.22 | 1 | KH | [6 empty] | PK05000087714001 |  |  |  |  | 0
210501308 | ĐÈN ĐƯỜNG TRUNG SƠN 1 | 471-Suối Cao | 1 | 25 | 12.7/0.22 | 1 | KH | [6 empty] | PK05000087791001 |  |  |  |  | 0
210501309 | ĐÈN ĐƯỜNG TRUNG SƠN 2 | 471-Suối Cao | 1 | 75 | 12.7/0.22 | 1 | KH | [6 empty] | PK05000087795001 |  |  |  |  | 0
210501310 | TRƯỜNG TIỂU HỌC HÒA HIỆP | 476-Xuân Hòa | 1 | 50 | 12.7/0.22 | 1 | KH | [6 empty] | PK05000087826001 |  |  |  |  | 0
210501311 | CÔNG TY TÂM TRUNG PHÁT | 477-Xuân Phú | 3 | 320 | 22/0.4 | 1 | KH | [11 empty] | 0
210501312 | CÔNG TY VLXD THANH | 480-Xuân Bắc | 3 | 75 | 22/0.4 | 3 | KH | [6 empty] | PK05000087921001 |  |  |  |  | 0
210501313 | CHI CỤC THUẾ XUÂN LỘC | 476-Xuân Hòa | 3 | 150 | 22/0.4 | 3 | KH | [6 empty] | PK05000088041001 |  |  |  |  | 0
210501314 | NÔNG SẢN XUÂN TÂM | 479-Gia Ui | 3 | 160 | 22/0.4 | 1 | KH | [6 empty] | PK05000088121001 |  |  |  |  | 0
210501315 | ĐÀO VĂN THÀNH | 478-Xuân Hưng | 1 | 100 | 12.7/0.22 | 1 | KH | [6 empty] | PK05000088184001 |  |  |  |  | 0
210501316 | ĐOÀN MẠNH HÙNG | 478-Xuân Hưng | 1 | 75 | 12.7/0.22 | 1 | KH | [6 empty] | PK05000088260001 |  |  |  |  | 0
210501317 | HOÀNG CHÂU ĐỨC | 480-Xuân Bắc | 3 | 160 | 22/0.4 | 1 | KH | [6 empty] | PK05000088333001 |  |  |  |  | 0
210501318 | CƠ SỞ GẠCH THANH TRANG 1 | 478-Xuân Hưng | 3 | 400 | 22/0.4 | 1 | KH | [11 empty] | 0
210501319 | CS GẠCH NAM BÌNH | 478-Xuân Hưng | 3 | 320 | 22/0.4 | 1 | KH | [11 empty] | 0
210501320 | CƠ SỞ GỖ LONG VIỆT | 473-Xuân Trường | 3 | 250 | 22/0.4 | 1 | KH | [6 empty] | PK05000088791001 |  |  |  |  | 0
210501321 | CÔNG TY VĨNH CẢNH | 474-Dona | 3 | 400 | 22/0.4 | 1 | KH | [6 empty] | PK05000088744001 |  |  |  |  | 0
210501322 | ĐOÀN THỊ THANH PHƯƠNG | 471-Suối Cao | 3 | 160 | 22/0.4 | 1 | KH | [6 empty] | PK05000088932001 |  |  |  |  | 0
210501323 | CÔNG TY VIỆT ĐỨC 1 | 476-Xuân Hòa | 3 | 250 | 22/0.4 | 1 | KH | [11 empty] | 0
210501324 | LƯ HUY MINH | 476-Xuân Hòa | 1 | 75 | 12.7/0.22 | 1 | KH | [6 empty] | PK05000089112001 |  |  |  |  | 0
210501325 | NGUYỄN MINH HỘI | 476-Xuân Hòa | 1 | 75 | 12.7/0.22 | 1 | KH | [6 empty] | PK05000089111001 |  |  |  |  | 0
210501326 | CÔNG TY LÂM KIM HẢI | 477-Xuân Phú | 3 | 250 | 22/0.4 | 1 | KH | [6 empty] | PK05000089131001 |  |  |  |  | 0
210501327 | CÔNG TY NEW WOOD | 477-Xuân Phú | 3 | 630 | 22/0.4 | 1 | KH | [6 empty] | PK05000089251001 |  |  |  |  | 0
210501328 | CÔNG TY HỒNG NƯƠNG | 473-Xuân Trường | 3 | 112.5 | 22/0.4 | 3 | KH | [6 empty] | PK05000089405001 |  |  |  |  | 0
210501329 | CƠ SỞ TRÀ GIANG 1 | 478-Xuân Hưng | 3 | 560 | 22/0.4 | 1 | KH | [11 empty] | 0
210501330 | BAN CHỈ HUY M09-1 | 476-Xuân Hòa | 3 | 250 | 22/0.4 | 1 | KH | [11 empty] | 0
210501331 | CƠ SỞ GẠCH NGUYỄN VĂN CHÂU 1 | 478-Xuân Hưng | 3 | 250 | 22/0.4 | 1 | KH | [6 empty] | PK05000089409001 |  |  |  |  | 0
210501332 | CƠ SỞ THU HIỀN | 480-Xuân Bắc | 3 | 160 | 22/0.4 | 1 | KH | [6 empty] | PK05000089516001 |  |  |  |  | 0
210501333 | CƠ SỞ NGUYỄN HOÀI ÂN 1 | 473-Xuân Trường | 3 | 630 | 22/0.4 | 1 | KH | [6 empty] | PK05000089474001 |  |  |  |  | 0
210501334 | CƠ SỞ GẠCH THỚI LAI 3 | 478-Xuân Hưng | 3 | 320 | 22/0.4 | 1 | KH | [6 empty] | PK05000089508001 |  |  |  |  | 0
210501335 | SUỐI CÁT 6A | 475-Sông Ray | 3 | 150 | 22/0.4 | 3 | KH |  | LS | 250 | 2 | 3CV95+CV95 | 3CV95 | PK0500T062316001 |  |  |  |  | 0
210501336 | XUÂN PHÚ 1B | 480-Xuân Bắc | 3 | 160 | 22/0.4 | 1 | DL |  | ABB | 250 | 0 | 3CV120 | 2x3CV95 | PK0500T062304001 |  |  |  |  | 0
210501337 | SUỐI CÁT 8A | 480-Xuân Bắc | 3 | 250 | 22/0.4 | 1 | DL |  | ABB | 250 | 1 | 3CV185 | 6CV120 | PK0500T062305001 |  |  |  |  | 0 | Sút co ống
210501338 | CHIẾN THẮNG 3D | 477-Xuân Phú | 3 | 250 | 22/0.4 | 1 | DL |  | ABB | 320 | 1 | 3CV185+CV120 | 2x3CV120+2CV95 | PK0500T062307001 |  |  |  |  | 0 | xem lại CB đã thay
210501339 | BẢO HÒA A | 477-Xuân Phú | 3 | 160 | 22/0.4 | 1 | DL |  | ABB | 250 | 0 | 3CV185+CV150 | 2x3CV120+2CV95 | PK0500T062306001 |  |  |  |  | 0
210501340 | THỌ VỰC 10A | 480-Xuân Bắc | 1 | 75 | 12.7/0.22-0.44 | 2 | DL |  | LS | 200 | 0 | 2xCV120 | 4xCV95 | PK0500T062308001 |  |  |  |  | 0
210501341 | XUÂN BẮC 19A | 480-Xuân Bắc | 1 | 100 | 12.7/0.22-0.44 | 2 | DL |  | ABB | 250 | 1 | 2CV120+CV11 | 2x2CV95 | PK0500T062309001 |  |  |  |  | 0
210501342 | BÀU SÌNH 2A | 471-Suối Cao | 1 | 100 | 12.7/0.22-0.44 | 2 | DL |  | ABB | 250 | 1 | 2CV120 | 2CV120 2CV120 | PK0500T062310001 |  |  |  |  | 0 | Cần thu hồi thanh la cực giữa và gắn ống chụp đầu cực
210501343 | TRẦN THỊ QUỲNH ANH | 480-Xuân Bắc | 3 | 250 | 22/0.4 | 1 | KH | [6 empty] | PK05000089740001 |  |  |  |  | 0
210501344 | KARAOKE NNICE 2 | 471-Suối Cao | 1 | 50 | 12.7/0.22 | 1 | KH | [6 empty] | PK05000089742001 |  |  |  |  | 0
210501345 | ĐÔNG MINH 2B | 475-Sông Ray | 3 | 225 | 22/0.4 | 3 | DL |  | ABB | 400 | 1 | 3CV185+CV11 | 6CV120 | PK0500T062311001 |  |  |  |  | 0
210501346 | CÔNG TY LONG NGUYÊN | 477-Xuân Phú | 3 | 630 | 22/0.4 | 1 | KH | [6 empty] | PK05000089756001 |  |  |  |  | 0
210501347 | TRƯỜNG TIỂU HỌC LÊ HỒNG PHONG | 480-Xuân Bắc | 1 | 50 | 12.7/0.22 | 1 | KH | [6 empty] | PK05000089957001 |  |  |  |  | 0
210501348 | TRƯỜNG TIỂU HỌC NGUYỄN VIẾT XUÂN | 480-Xuân Bắc | 1 | 50 | 12.7/0.22 | 1 | KH | [6 empty] | PK05000089955001 |  |  |  |  | 0
210501349 | THÁC TRỜI 9 | 480-Xuân Bắc | 3 | 150 | 22/0.4 | 3 | KH |  | LS | 250 | 1 | 3xCV150 | 3xCV120 | PK0500T062313001 |  |  |  |  | 0
210501350 | CÔNG TY NGUYÊN THẢO | 477-Xuân Phú | 3 | 560 | 22/0.4 | 1 | KH | [6 empty] | PK05000089778001 |  |  |  |  | 0
210501351 | AN HẢO 1 | 477-Xuân Phú | 3 | 160 | 22/0.4 | 1 | KH | [6 empty] | PK05000089785001 |  |  |  |  | 0
210501352 | BẢO THỊ 8 | 477-Xuân Phú | 1 | 100 | 12.7/0.22-0.44 | 1 | DL |  | MERLIN GERIN | 200/250 | 1 | 2CV120 | 2x2CV95 | PK0500T062319001 |  |  |  |  | 0
210501353 | THÁC TRỜI 8B | 480-Xuân Bắc | 3 | 100 | 22/0.4 | 1 | DL |  | ABB | 250 | 0.9 | 3xCV185 | 6xCV120 | PK0500T062312001 |  |  |  |  | 0
210501354 | GIA UI | 479-Gia Ui | 3 | 160 | 22/0.4 | 1 | DL | [6 empty] | PK0500T062315001 |  |  |  |  | 0
210501355 | GIA UI 2A | 479-Gia Ui | 1 | 150 | 12.7/0.22-0.44 | 2 | DL | [6 empty] | PK0500T062314001 |  |  |  |  | 0
210501356 | TRUNG HƯNG 7 | 471-Suối Cao | 3 | 160 | 22/0.4 | 1 | DL |  | ABB | 250 | 0.9 | 3CV185 | 6CV120 | PK0500T062329001 |  |  |  |  | 0
210501357 | CÔNG TY NGỌC HIẾU | 480-Xuân Bắc | 3 | 400 | 22/0.4 | 1 | KH | [6 empty] | PK05000089822001 |  |  |  |  | 0
210501358 | MÃ VÔI 60B | 477-Xuân Phú | 3 | 250 | 22/0.4 | 1 | DL |  | ABB | 250 | 1 | 3CV185+CV120 | 2x3CV120+CV120 | PK0500T062327001 |  |  |  |  | 0
210501359 | CÁNH ĐỒNG THỌ CHÁNH 4A | 480-Xuân Bắc | 3 | 250 | 22/0.4 | 1 | DL |  | ABB | 250 | 0 | 3CV150 | 2x3CV120 | PK0500T062317001 |  |  |  |  | 0
210501360 | XUÂN HƯNG 13A | 478-Xuân Hưng | 1 | 200 | 12.7/0.22-0.44 | 2 | DL | [6 empty] | PK0500T062318001 |  |  |  |  | 0
210501361 | CƠ SỞ TRƯỜNG VINH 1 | 476-Xuân Hòa | 3 | 250 | 22/0.4 | 1 | KH | [11 empty] | 0
210501362 | TRẦN KHÁNH THÀNH | 478-Xuân Hưng | 1 | 25 | 12.7/0.22 | 1 | KH | [6 empty] | PK05000089977001 |  |  |  |  | 0
210501363 | CÔNG TY GỖ HƯNG LÂM | 479-Gia Ui | 3 | 630 | 22/0.4 | 1 | KH | [6 empty] | PK05000090033001 |  |  |  |  | 0
210501364 | HOÀNG VĂN LƯƠNG | 478-Xuân Hưng | 1 | 75 | 12.7/0.22 | 1 | KH | [6 empty] | PK05000089978001 |  |  |  |  | 0
210501365 | CÂY DA A | 471-Suối Cao | 3 | 75 | 22/0.4 | 1 | DL |  |  |  |  | 0 | 0 | [5 empty] | 0
210501366 | XUÂN HÒA 5D | 476-Xuân Hòa | 3 | 250 | 22/0.4 | 1 | DL | [6 empty] | PK0500T062321001 |  |  |  |  | 0
210501367 | SUỐI LẠNH | 478-Xuân Hưng | 3 | 150 | 22/0.4 | 3 | DL | [6 empty] | PK0500T062335001 |  |  |  |  | 0
210501368 | CHỢ GIA RAY B | 477-Xuân Phú | 3 | 250 | 22/0.4 | 1 | DL |  | LS | 250 | 1 | 3CV185 | 6CV120 | PK05000001557001 |  |  |  |  | 0
210501369 | CHỢ GIA RAY C | 473-Xuân Trường | 3 | 250 | 22/0.4 | 1 | DL |  | LS | 250 | 0.8 | 3CV185+CV120 | 6CV95 | PK05000080888001 |  |  |  |  | 0
210501370 | TRUNG SƠN 1A | 471-Suối Cao | 3 | 250 | 22/0.4 | 1 | DL |  | LS | 250 | 1 | 3xCV185 | 6xCV120 | PK0500T062330001 |  |  |  |  | 0
210501371 | XUÂN BẮC 8B | 480-Xuân Bắc | 3 | 250 | 22/0.4 | 1 | DL |  | ABB | 400 | 1 | 3CV185+CV95 | 3CV185 | PK0500T062328001 |  |  |  |  | 0
210501372 | XUÂN PHÚ 4C | 477-Xuân Phú | 3 | 250 | 22/0.4 | 1 | DL |  | ABB | 400 | 1 | 3CV185 | 3CV185 | PK0500T062332001 |  |  |  |  | 0
210501373 | XUÂN PHÚ 4D | 477-Xuân Phú | 3 | 250 | 22/0.4 | 1 | DL |  | ABB | 400 | 1 | 3CV185 | 3CV185 | PK0500T062326001 |  |  |  |  | 0
210501374 | XUÂN PHÚ 9A | 477-Xuân Phú | 1 | 150 | 12.7/0.22-0.44 | 2 | DL |  | LS | 400 | 0.8 | 2CV95 | 2CV95 | PK0500T062325001 |  |  |  |  | 0 | Chưa bịt cáp lên. thiếu 1 cổ dê thùng trạm
210501375 | TRUNG HƯNG 5A | 471-Suối Cao | 3 | 250 | 22/0.4 | 1 | DL |  | ABB | 250 | 0.9 | 3CV240 | 6CV120 | PK0500T062333001 |  |  |  |  | 0
210501376 | TRẠM DỪNG CHÂN A LÔ | 476-Xuân Hòa | 3 | 160 | 22/0.4 | 1 | KH | [6 empty] | PK05000090018001 |  |  |  |  | 0
210501377 | XUÂN TÂM 4C | 476-Xuân Hòa | 3 | 400 | 22/0.4 | 1 | DL | [6 empty] | PK0500T062331001 |  |  |  |  | 0
210501378 | XUÂN TÂM 4D | 479-Gia Ui | 3 | 400 | 22/0.4 | 1 | DL | [6 empty] | PK0500T062324001 |  |  |  |  | 0
210501379 | TĂNG VĂN CƯỜNG | 478-Xuân Hưng | 1 | 50 | 12.7/0.22 | 1 | KH | [6 empty] | PK05000090029001 |  |  |  |  | 0
210501380 | TỐNG VINH SANG | 476-Xuân Hòa | 1 | 25 | 12.7/0.22 | 1 | KH | [6 empty] | PK05000090007001 |  |  |  |  | 0
210501381 | TRƯƠNG HỮU MINH | 478-Xuân Hưng | 1 | 100 | 12.7/0.22 | 1 | KH | [6 empty] | PK05000090133001 |  |  |  |  | 0
210501382 | GDLĐ XUÂN PHÚ 1A | 477-Xuân Phú | 3 | 250 | 22/0.4 | 1 | DL |  | LS | 250 | 1 | 3CV240 | 6CV120 | PK0500T062334001 |  |  |  |  | 0
210501383 | TRẠI CN NGUYỄN VĂN NGỌC 3 | 471-Suối Cao | 3 | 320 | 22/0.4 | 1 | KH | [6 empty] | PK05000090280001 |  |  |  |  | 0
210501384 | HOÀNG VĂN LƯƠNG 1 | 478-Xuân Hưng | 1 | 75 | 12.7/0.22 | 1 | KH | [6 empty] | PK05000090375001 |  |  |  |  | 0
210501385 | BÀU SÌNH 3B | 471-Suối Cao | 1 | 50 | 12.7/0.22-0.44 | 2 | DL |  | LS | 125 | 0 | 2CV95 | 2CV95 | PK0500T062339001 |  |  |  |  | 0
210501386 | BÀU SÌNH 3C | 471-Suối Cao | 1 | 50 | 12.7/0.22-0.44 | 2 | DL |  | LS | 125 | 0 | 2CV95+CV11 | 2CV95 | PK0500T062338001 |  |  |  |  | 0
210501387 | BÀU SÌNH 3D | 471-Suối Cao | 1 | 50 | 12.7/0.22-0.44 | 2 | DL |  | LS | 125 | 0 | 2CV95+CV11 | 2CV95 | PK0500T062340001 |  |  |  |  | 0
210501388 | BÀU SÌNH 1B | 471-Suối Cao | 1 | 50 | 12.7/0.22-0.44 | 2 | DL |  | LS | 125 | 0 | 2CV95 | 2CV95 | PK0500T062342001 |  |  |  |  | 0
210501389 | XUÂN THÀNH 2E | 473-Xuân Trường | 3 | 75 | 22/0.4 | 3 | DL |  | ABB | 125 | 1 | 3CV95 | 3CV95 | PK0500T062376001 |  |  |  |  | 0 | Ống chưa bịt Silicon
210501390 | SUỐI CÁT 2A | 475-Sông Ray | 3 | 75 | 22/0.4 | 3 | DL |  | LS | 125 | 1 | 3CV95+CV11 | 3CV95 | PK0500T062344001 |  |  |  |  | 0
210501391 | BÌNH MINH 2A | 475-Sông Ray | 1 | 50 | 12.7/0.22-0.44 | 2 | DL |  | LS | 125 | 1 | 2CV95+CV11 | 2CV95 | PK0500T062343001 |  |  |  |  | 0
210501392 | BÌNH MINH 2B | 475-Sông Ray | 1 | 50 | 12.7/0.22-0.44 | 2 | DL |  | ABB | 125 | 1 | 2CV95+CV11 | 2CV95 | PK0500T062345001 |  |  |  |  | 0
210501393 | TÀ LÚ 2B | 476-Xuân Hòa | 1 | 125 | 12.7/0.22-0.44 | 3 | DL | [6 empty] | PK0500T062350001 |  |  |  |  | 0
210501394 | TÀ LÚ 2C | 476-Xuân Hòa | 1 | 125 | 12.7/0.22-0.44 | 3 | DL | [6 empty] | PK0500T062351001 |  |  |  |  | 0
210501395 | XUÂN HƯNG 7A | 478-Xuân Hưng | 1 | 50 | 12.7/0.22-0.44 | 2 | DL | [6 empty] | PK0500T062371001 |  |  |  |  | 0
210501396 | XUÂN HƯNG 2B | 478-Xuân Hưng | 3 | 150 | 22/0.4 | 3 | DL | [6 empty] | PK0500T062365001 |  |  |  |  | 0
210501397 | XUÂN HƯNG 11A | 478-Xuân Hưng | 3 | 225 | 22/0.4 | 3 | DL | [6 empty] | PK0500T062374001 |  |  |  |  | 0
210501398 | XUÂN HƯNG 11B | 478-Xuân Hưng | 3 | 112.5 | 22/0.4 | 3 | DL | [6 empty] | PK0500T062373001 |  |  |  |  | 0
210501399 | XUÂN HƯNG 13B | 478-Xuân Hưng | 1 | 100 | 12.7/0.22-0.44 | 1 | DL | [6 empty] | PK0500T062377001 |  |  |  |  | 0
210501400 | XUÂN HƯNG 12B | 476-Xuân Hòa | 1 | 75 | 12.7/0.22-0.44 | 2 | DL | [6 empty] | PK0500T062372001 |  |  |  |  | 0
210501401 | SUỐI LỚN B | 478-Xuân Hưng | 3 | 112.5 | 22/0.4 | 3 | DL | [6 empty] | PK0500T062375001 |  |  |  |  | 0
210501402 | THÁC TRỜI 3B | 480-Xuân Bắc | 1 | 50 | 12.7/0.22-0.44 | 2 | DL |  | LS | 125 | 1 | 2xCV120 | 2xCV120 | PK0500T062347001 |  |  |  |  | 0
210501403 | THÁC TRỜI 3C | 480-Xuân Bắc | 1 | 50 | 12.7/0.22-0.44 | 2 | DL |  | LS | 125 | 1 | 2xCV120 | 2xCV120 | PK0500T062346001 |  |  |  |  | 0
210501404 | XUÂN BẮC 4A | 480-Xuân Bắc | 1 | 50 | 12.7/0.22-0.44 | 1 | DL |  | MERLIN GERIN | 100/125 | 1 | 2CV95+CV11 | 2CV95 | PK0500T062356001 |  |  |  |  | 0
210501405 | XUÂN BẮC 10A | 480-Xuân Bắc | 3 | 112.5 | 22/0.4 | 3 | DL |  | MERLIN GERIN | 100/125 | 1 | 3CV95+CV11 | 3CV95 | PK0500T062379001 |  |  |  |  | 0 | Ống trong thùng chưa bịt
210501406 | THÁC TRỜI 4C | 480-Xuân Bắc | 1 | 50 | 12.7/0.22-0.44 | 1 | DL |  | LS | 125 | 1 | 2xCV120 | 2xCV120 | PK0500T062349001 |  |  |  |  | 0
210501407 | THÁC TRỜI 5A | 480-Xuân Bắc | 1 | 50 | 12.7/0.22-0.44 | 1 | DL |  | LS | 125 | 1 | 2xCV120 | 2xCV120 | PK0500T062348001 |  |  |  |  | 0
210501408 | THỌ TÂN 5A | 480-Xuân Bắc | 1 | 150 | 12.7/0.22-0.44 | 2 | DL |  | LS | 400 | 0.8 | 2CV95+CV8 | 2CV95 | PK0500T062363001 |  |  |  |  | 0
210501409 | THỌ TRUNG 1B | 480-Xuân Bắc | 1 | 150 | 12.7/0.22-0.44 | 2 | DL |  | LS | 250 | 0 | 2CV95+CV8 | 2CV95 | PK0500T062364001 |  |  |  |  | 0
210501410 | THỌ TRUNG 1C | 480-Xuân Bắc | 1 | 50 | 12.7/0.22-0.44 | 1 | DL |  | LS | 125 | 0 | 2CV95+CV8 | 2CV95 | PK0500T062367001 |  |  |  |  | 0
210501411 | BẢO CHÁNH 3B | 480-Xuân Bắc | 1 | 50 | 12.7/0.22-0.44 | 1 | DL |  |  |  |  | 0 | 0 | PK0500T062360001 |  |  |  |  | 0
210501412 | BẢO CHÁNH 3C | 480-Xuân Bắc | 1 | 50 | 12.7/0.22-0.44 | 1 | DL |  |  |  |  | 0 | 0 | PK0500T062361001 |  |  |  |  | 0
210501413 | THỌ LỘC 1A | 480-Xuân Bắc | 3 | 150 | 22/0.4 | 3 | DL |  | ABB | 200 | 1 | 3CV95+CV16 | 3CV95 | PK0500T062368001 |  |  |  |  | 0
210501414 | THỌ LỘC 1B | 480-Xuân Bắc | 3 | 150 | 22/0.4 | 3 | DL |  | LS | 160 | 1 | 3CV95+CV8 | 3CV95 | PK0500T062369001 |  |  |  |  | 0
210501415 | THỌ HÒA 1C | 480-Xuân Bắc | 1 | 50 | 12.7/0.22-0.44 | 1 | DL |  | ABB | 250 | 1 | 2CV95+CV11 | 2CV95 | PK0500T062359001 |  |  |  |  | 0
210501416 | THỌ TÂN 4A | 480-Xuân Bắc | 1 | 100 | 12.7/0.22-0.44 | 1 | DL |  | LS | 250 | 0.8 | 2CV95+CV8 | 2CV95 | PK0500T062362001 |  |  |  |  | 0
210501417 | THỌ PHƯỚC A | 480-Xuân Bắc | 1 | 50 | 12.7/0.22-0.44 | 1 | DL |  | LS | 160 | 1 | 2CV95+CV16 | 2CV95 | PK0500T062370001 |  |  |  |  | 0
210501418 | THỌ TRUNG 2B | 480-Xuân Bắc | 1 | 50 | 12.7/0.22-0.44 | 1 | DL |  | LS | 125 | 0 | 2CV95+CV8 | 2CV95 | PK0500T062378001 |  |  |  |  | 0
210501419 | XUÂN BẮC 6C | 480-Xuân Bắc | 1 | 50 | 12.7/0.22-0.44 | 1 | DL |  | MERLIN GERIN | 100/125 | 0.8 | 2xCV95 | 4xCV95 | PK0500T062357001 |  |  |  |  | 0
210501420 | XUÂN BẮC 6D | 480-Xuân Bắc | 1 | 50 | 12.7/0.22-0.44 | 1 | DL |  | LS | 125 | 1 | 2CV95+CV11 | 2CV95 | PK0500T062366001 |  |  |  |  | 0
210501421 | XUÂN BẮC 5B | 480-Xuân Bắc | 1 | 150 | 12.7/0.22-0.44 | 2 | DL |  | LS | 250 | 1 | 2CV95+CV11 | 2CV95 | PK0500T062355001 |  |  |  |  | 0
210501422 | XUÂN BẮC 5C | 480-Xuân Bắc | 1 | 50 | 12.7/0.22-0.44 | 1 | DL |  | MERLIN GERIN | 100/125 | 1 | 2CV150+CV11 | 2CV95 | PK0500T062358001 |  |  |  |  | 0
210501423 | BÀU SÌNH 1C | 471-Suối Cao | 1 | 50 | 12.7/0.22-0.44 | 1 | DL |  |  |  |  | 2CV95 | 2CV95 | PK0500T062341001 |  |  |  |  | 0
210501424 | XUÂN PHÚ 5A | 477-Xuân Phú | 3 | 150 | 22/0.4 | 3 | DL |  | ABB | 125 | 1 | 3CV120 | 3CV120 | PK0500T062337001 |  |  |  |  | 0
210501425 | CÁNH ĐỒNG BẢO LIỆT | 475-Sông Ray | 3 | 150 | 22/0.4 | 3 | KH | [6 empty] | PK0500T062336001 |  |  |  |  | 0
210501426 | NGUYỄN VĂN LONG | 478-Xuân Hưng | 1 | 50 | 12.7/0.22 | 1 | KH | [6 empty] | PK05000090678001 |  |  |  |  | 0
210501427 | CƠ SỞ GẠCH HIỆP PHƯƠNG | 478-Xuân Hưng | 3 | 320 | 22/0.4 | 1 | KH | [6 empty] | PK05000090727001 |  |  |  |  | 0
210501428 | NGUYỄN NGỌC LOAN | 471-Suối Cao | 1 | 50 | 12.7/0.22 | 1 | KH | [6 empty] | PK05000090824001 |  |  |  |  | 0
210501430 | ĐOÀN DUY THÔNG | 471-Suối Cao | 1 | 50 | 12.7/0.22 | 1 | KH | [6 empty] | PK05000090896001 |  |  |  |  | 0
210501431 | QUÁN CƠM THANH TUYỀN | 476-Xuân Hòa | 3 | 250 | 22/0.4 | 1 | KH | [6 empty] | PK05000090962001 |  |  |  |  | 0
210501432 | LÊ ĐỨC NGỌC | 480-Xuân Bắc | 1 | 50 | 12.7/0.22 | 1 | KH | [6 empty] | PK05000090980001 |  |  |  |  | 0
210501433 | TRẠI CN ANH KHÔI 1 | 476-Xuân Hòa | 3 | 180 | 22/0.4 | 1 | KH | [11 empty] | 0
210501434 | NGUYỄN QUỐC VIỆT | 476-Xuân Hòa | 3 | 160 | 22/0.4 | 1 | KH | [6 empty] | PK05000090999001 |  |  |  |  | 0
210501435 | CÔNG TY ÂN NGA 1 | 480-Xuân Bắc | 3 | 250 | 22/0.4 | 1 | KH | [6 empty] | PK05000091297001 |  |  |  |  | 0
210501436 | NGUYỄN THÀNH ĐÔNG | 478-Xuân Hưng | 1 | 100 | 12.7/0.22 | 1 | KH | [6 empty] | PK05000091137001 |  |  |  |  | 0
210501437 | NGUYỄN HOÀNG TỈNH | 477-Xuân Phú | 3 | 160 | 22/0.4 | 1 | KH | [6 empty] | PK05000091160001 |  |  |  |  | 0
210501438 | PHẠM VĨNH LONG | 476-Xuân Hòa | 1 | 50 | 12.7/0.22 | 1 | KH | [6 empty] | PK05000091171001 |  |  |  |  | 0
210501439 | CÁNH ĐỒNG THỌ CHÁNH 6 | 480-Xuân Bắc | 1 | 100 | 12.7/0.22-0.44 | 2 | DL |  |  |  |  | 2CV120 | 2CV120 | [5 empty] | 0
210501440 | NGUYỄN THỊ MẦU | 477-Xuân Phú | 3 | 630 | 22/0.4 | 1 | KH | [6 empty] | PK05000091271001 |  |  |  |  | 0
210501441 | TRƯỜNG THCS LÝ THƯỜNG KIỆT | 477-Xuân Phú | 1 | 50 | 12.7/0.22 | 1 | KH | [6 empty] | PK05000091298001 |  |  |  |  | 0
210501442 | NGUYỄN THỊ KIỂNG | 478-Xuân Hưng | 1 | 100 | 12.7/0.22 | 1 | KH | [6 empty] | PK05000091300001 |  |  |  |  | 0
210501443 | PHAN THANH HIỀN | 480-Xuân Bắc | 1 | 50 | 12.7/0.22 | 1 | KH | [6 empty] | PK05000091304001 |  |  |  |  | 0
210501444 | CÔNG TY NGUYÊN THIÊN PHÚC | 476-Xuân Hòa | 3 | 75 | 22/0.4 | 3 | KH | [6 empty] | PK05000091344001 |  |  |  |  | 0
210501445 | HOÀNG HUY LỘC | 480-Xuân Bắc | 1 | 37.5 | 12.7/0.22 | 1 | KH | [6 empty] | PK05000091325001 |  |  |  |  | 0
210501447 | NGUYỄN THỊ KÝ | 478-Xuân Hưng | 1 | 50 | 12.7/0.22 | 1 | KH | [6 empty] | PK05000091846001 |  |  |  |  | 0
210501448 | HOÀNG THỊ VUI | 478-Xuân Hưng | 1 | 50 | 12.7/0.22 | 1 | KH | [6 empty] | PK05000091843001 |  |  |  |  | 0
210501449 | XUÂN PHÚ 4E | 477-Xuân Phú | 3 | 320 | 22/0.4 | 1 | DL |  | LS | 250 | 1 | 3CV120 | 6CV95 | PK0500T062383001 |  |  |  |  | 0
210501450 | NGUYỄN HÒA NGUYỄN | 476-Xuân Hòa | 3 | 630 | 22/0.4 | 1 | KH | [6 empty] | PK05000091909001 |  |  |  |  | 0
210501451 | NGUYỄN VĂN TÂM | 478-Xuân Hưng | 1 | 50 | 12.7/0.22 | 1 | KH | [6 empty] | PK05000091911001 |  |  |  |  | 0
210501452 | CTY GIẤY SÀI GÒN | 477-Xuân Phú | 3 | 75 | 22/0.4 | 3 | KH | [6 empty] | PK05000091926001 |  |  |  |  | 0
210501453 | KIỀU NHƯ KHIÊM | 480-Xuân Bắc | 1 | 50 | 12.7/0.22 | 1 | KH | [6 empty] | PK05000092189001 |  |  |  |  | 0
210501454 | CÔNG TY PHÚ AN | 475-Sông Ray | 3 | 320 | 22/0.4 | 1 | KH | [6 empty] | PK05000092191001 |  |  |  |  | 0
210501455 | CS LIN GIA TRANG | 477-Xuân Phú | 3 | 150 | 22/0.4 | 3 | KH | [6 empty] | PK05000092229001 |  |  |  |  | 0
210501456 | ĐẬU BÁ KỲ | 478-Xuân Hưng | 1 | 100 | 12.7/0.22 | 1 | KH | [6 empty] | PK05000092289001 |  |  |  |  | 0
210501457 | CÔNG TY BÌNH AN LAND | 477-Xuân Phú | 3 | 560 | 22/0.4 | 1 | KH | [6 empty] | PK05000092433001 |  |  |  |  | 0
210501458 | CTY THÀNH MINH PHÁT | 473-Xuân Trường | 3 | 75 | 22/0.4 | 3 | KH | [6 empty] | PK05000092839001 |  |  |  |  | 0
210501459 | LIÊN ĐOÀN LAO ĐỘNG | 474-Dona | 3 | 75 | 22/0.4 | 3 | DL | [6 empty] | PK05000092480001 |  |  |  |  | 0
210501460 | CÔNG TY THỊNH TÍN ĐẠT | 477-Xuân Phú | 3 | 560 | 22/0.4 | 1 | KH | [6 empty] | PK05000092826001 |  |  |  |  | 0
210501461 | CTY GIAI NGUYÊN | 476-Xuân Hòa | 3 | 320 | 22/0.4 | 1 | KH | [6 empty] | PK05000093064001 |  |  |  |  | 0
210501462 | NGUYỄN TRỌNG TÂM | 476-Xuân Hòa | 1 | 25 | 12.7/0.22 | 1 | KH | [6 empty] | PK05000093409001 |  |  |  |  | 0
210501463 | CTY TÙNG LÂM 4 | 476-Xuân Hòa | 3 | 1250 | 22/0.4 | 1 | KH | [11 empty] | 0
210501464 | TRƯƠNG THỊ NGỌC BÍCH | 476-Xuân Hòa | 1 | 100 | 12.7/0.22 | 1 | KH | [6 empty] | PK05000093278001 |  |  |  |  | 0
210501465 | TUYẾT HUỆ | 471-Suối Cao | 1 | 75 | 12.7/0.22 | 1 | KH | [6 empty] | PK05000094277001 |  |  |  |  | 0
210501466 | TRẠI CN NGUYỄN VĂN NGỌC 4 | 473-Xuân Trường | 3 | 560 | 22/0.4 | 1 | KH | [6 empty] | PK05000094362001 |  |  |  |  | 0
210501467 | VŨ TUẤN ANH | 480-Xuân Bắc | 3 | 400 | 22/0.4 | 1 | KH | [6 empty] | PK05000093655001 |  |  |  |  | 0
210501468 | THỌ VỰC 6D | 480-Xuân Bắc | 1 | 75 | 12.7/0.22-0.44 | 1 | DL |  | ABB | 250 | 0 | 2xCV95 | 2xCV95 | [5 empty] | 0
210501469 | XUÂN HÒA 9A | 476-Xuân Hòa | 3 | 150 | 22/0.4 | 3 | KH | [11 empty] | 0
210501470 | NGÔ VĂN MINH | 476-Xuân Hòa | 1 | 50 | 12.7/0.22 | 1 | KH | [6 empty] | PK05000093856001 |  |  |  |  | 0
210501471 | TRƯƠNG NGỌC HẬU | 476-Xuân Hòa | 1 | 50 | 12.7/0.22 | 1 | KH | [6 empty] | PK05000093855001 |  |  |  |  | 0
210501472 | NGUYỄN TRỌNG THANH | 478-Xuân Hưng | 1 | 75 | 12.7/0.22 | 1 | KH | [6 empty] | PK05000093871001 |  |  |  |  | 0
210501473 | PHAN THỊ LỘC | 478-Xuân Hưng | 1 | 100 | 12.7/0.22 | 1 | KH | [6 empty] | PK05000093870001 |  |  |  |  | 0
210501474 | NGÔ ĐỨC THẮNG | 478-Xuân Hưng | 1 | 100 | 12.7/0.22 | 1 | KH | [6 empty] | PK05000093868001 |  |  |  |  | 0
210501475 | LÊ VĂN VIỆN | 475-Sông Ray | 1 | 75 | 12.7/0.22 | 2 | KH | [6 empty] | PK05000093860001 |  |  |  |  | 0
210501476 | NGUYỄN HỮU TÀI 1 | 478-Xuân Hưng | 1 | 100 | 12.7/0.22 | 1 | KH | [6 empty] | PK05000093873001 |  |  |  |  | 0
210501477 | TRẦN VĂN TUYÊN | 476-Xuân Hòa | 1 | 75 | 12.7/0.22 | 1 | KH | [6 empty] | PK05000093980001 |  |  |  |  | 0
210501478 | DONA STANDARD 5 | 472-Minh Khai | 3 | 8000 | 22/0.4 | 2 | KH | [6 empty] | PK05000094188001 |  |  |  |  | 0
210501479 | UBND XÃ SUỐI CÁT | 477-Xuân Phú | 1 | 50 | 12.7/0.22 | 1 | KH | [6 empty] | PK05000094295001 |  |  |  |  | 0
210501480 | NGUYỄN THÀNH LÂM | 476-Xuân Hòa | 1 | 100 | 12.7/0.22 | 1 | KH | [6 empty] | PK05000094226001 |  |  |  |  | 0
210501481 | ĐÈN ĐƯỜNG BẢO THỊ 1 | 477-Xuân Phú | 1 | 15 | 12.7/0.22 | 1 | KH | [6 empty] | PK05000094335001 |  |  |  |  | 0
210501482 | ĐÈN ĐƯỜNG BẢO THỊ 2 | 477-Xuân Phú | 1 | 15 | 12.7/0.22 | 1 | KH | [6 empty] | PK05000094336001 |  |  |  |  | 0
210501483 | ĐÈN ĐƯỜNG BẢO THỊ 3 | 477-Xuân Phú | 1 | 15 | 12.7/0.22 | 1 | KH | [6 empty] | PK05000094337001 |  |  |  |  | 0
210501484 | CƠ SỞ BÍCH LIÊN | 480-Xuân Bắc | 3 | 75 | 22/0.4 | 3 | KH | [6 empty] | PK05000094327001 |  |  |  |  | 0
210501485 | HỒ THỊ HOA | 478-Xuân Hưng | 1 | 50 | 12.7/0.22 | 1 | KH | [6 empty] | PK05000094296001 |  |  |  |  | 0
210501486 | GIA RAY 2B | 471-Suối Cao | 3 | 150 | 22/0.4 | 3 | DL |  | MITSUBISHI | 175/250 | 250 | 2CV70+CV11 | 4CV95 | PK05000001847001 |  |  |  |  | 0
210501487 | CƠ SỞ MÍT HỒNG TRÂM II | 477-Xuân Phú | 3 | 160 | 22/0.4 | 1 | KH | [6 empty] | PK05000094297001 |  |  |  |  | 0
210501488 | NGUYỄN PHÙNG HOÀNG | 478-Xuân Hưng | 1 | 75 | 12.7/0.22 | 1 | KH | [6 empty] | PK05000094373001 |  |  |  |  | 0
210501489 | BÙI ĐÌNH ĐỨC | 477-Xuân Phú | 3 | 560 | 22/0.4 | 1 | KH | [6 empty] | PK05000094468001 |  |  |  |  | 0
210501490 | CS CAI NGHIỆN ĐỒNG NAI | 471-Suối Cao | 3 | 750 | 22/0.4 | 1 | KH | [6 empty] | PK05000094565001 |  |  |  |  | 0
210501491 | CTY QUANG VINH VIỆT | 473-Xuân Trường | 3 | 400 | 22/0.4 | 1 | KH | [6 empty] | PK05000094470001 |  |  |  |  | 0
210501492 | ĐÈN ĐƯỜNG TÂN HỮU 1 | 473-Xuân Trường | 1 | 15 | 12.7/0.22 | 1 | KH | [11 empty] | 0
210501493 | ĐÈN ĐƯỜNG TÂN HỮU 2 | 473-Xuân Trường | 1 | 15 | 12.7/0.22 | 1 | KH | [11 empty] | 0
210501494 | ĐÈN ĐƯỜNG TÂN HỮU 3 | 473-Xuân Trường | 1 | 15 | 12.7/0.22 | 1 | KH | [11 empty] | 0
210501495 | ĐÈN ĐƯỜNG BÀU SÌNH 1 | 471-Suối Cao | 1 | 15 | 12.7/0.22 | 1 | KH | [11 empty] | 0
210501496 | ĐÈN ĐƯỜNG BÀU SÌNH 2 | 471-Suối Cao | 1 | 15 | 12.7/0.22 | 1 | KH | [11 empty] | 0
210501497 | ĐÈN ĐƯỜNG CHÀ RANG 1 | 471-Suối Cao | 1 | 15 | 12.7/0.22 | 1 | KH | [11 empty] | 0
210501498 | ĐÈN ĐƯỜNG CHÀ RANG 2 | 471-Suối Cao | 1 | 15 | 12.7/0.22 | 1 | KH | [11 empty] | 0
210501499 | ĐÈN ĐƯỜNG THÁC TRỜI 2 | 480-Xuân Bắc | 1 | 15 | 12.7/0.22 | 1 | KH | [11 empty] | 0
210501500 | ĐÈN ĐƯỜNG THÁC TRỜI 3 | 480-Xuân Bắc | 1 | 15 | 12.7/0.22 | 1 | KH | [11 empty] | 0
210501501 | ĐÈN ĐƯỜNG THÁC TRỜI 4 | 480-Xuân Bắc | 1 | 15 | 12.7/0.22 | 1 | KH | [11 empty] | 0
210501502 | GIÁO XỨ XUÂN THIỆN | 480-Xuân Bắc | 1 | 50 | 12.7/0.22 | 1 | KH | [6 empty] | PK05000094609001 |  |  |  |  | 0
210501503 | TRƯỜNG TH LÊ LAI | 480-Xuân Bắc | 1 | 75 | 12.7/0.22 | 1 | KH | [6 empty] | PK05000094632001 |  |  |  |  | 0
210501504 | PHƯƠNG VĂN THANH | 477-Xuân Phú | 3 | 250 | 22/0.4 | 1 | KH | [6 empty] | PK05000094892001 |  |  |  |  | 0
210501505 | CÔNG TY THÉP THUẬN PHÁT | 476-Xuân Hòa | 3 | 250 | 22/0.4 | 1 | KH | [6 empty] | PK05000094564001 |  |  |  |  | 0
210501506 | CÔNG TY THAN SÀI GÒN | 479-Gia Ui | 3 | 630 | 22/0.4 | 1 | KH | [6 empty] | PK05000094684001 |  |  |  |  | 0
210501507 | CỤM CN XUÂN HƯNG | 476-Xuân Hòa | 3 | 320 | 22/0.4 | 1 | KH | [6 empty] | PK05000094780001 |  |  |  |  | 0
210501508 | TRƯỜNG TH XUÂN TÂM 1 | 476-Xuân Hòa | 3 | 50 | 22/0.4 | 1 | KH | [6 empty] | PK05000094806001 |  |  |  |  | 0
210501509 | CÔNG TY GỖ NQH | 478-Xuân Hưng | 3 | 250 | 22/0.4 | 1 | KH | [6 empty] | PK05000094812001 |  |  |  |  | 0
210501510 | CÔNG TY HOÀNG HUY 1 | 476-Xuân Hòa | 3 | 320 | 22/0.4 | 1 | KH | [6 empty] | PK05000094893001 |  |  |  |  | 0
210501511 | CÔNG TY IHAWA | 471-Suối Cao | 3 | 250 | 22/0.4 | 1 | KH | [6 empty] | PK05000095090001 |  |  |  |  | 0
210501512 | DONA STANDARD 6 | 472-Minh Khai | 3 | 12000 | 22/0.4 | 3 | KH | [6 empty] | PK05000094944001 |  |  |  |  | 0
210501513 | ĐẶNG ĐÌNH KHANG | 478-Xuân Hưng | 1 | 100 | 12.7/0.22 | 1 | KH | [6 empty] | PK05000094962001 |  |  |  |  | 0
210501514 | NGUYỄN CAO TỨ | 477-Xuân Phú | 3 | 150 | 22/0.4 | 3 | KH | [6 empty] | PK05000094945001 |  |  |  |  | 0
210501515 | TRƯỜNG NGUYỄN KHUYẾN-XUÂN THÀNH | 473-Xuân Trường | 1 | 50 | 12.7/0.22 | 1 | KH | [6 empty] | PK05000095219001 |  |  |  |  | 0
210501516 | TRƯỜNG THCS NGUYỄN CÔNG TRỨ | 478-Xuân Hưng | 3 | 75 | 22/0.4 | 3 | KH | [6 empty] | PK05000095319001 |  |  |  |  | 0
210501517 | TRƯỜNG TH TRẦN HƯNG ĐẠO | 476-Xuân Hòa | 1 | 50 | 12.7/0.22 | 1 | KH | [6 empty] | PK05000095320001 |  |  |  |  | 0

## Sheet2
0 | MaTram | MaTram: evt[0],
1 | TenTram | TenTram: evt[1],
2 | Tuyen | Tuyen: evt[2],
3 | SoPha | SoPha: evt[3],
4 | CongSuat | CongSuat: evt[4],
5 | DienAp | DienAp: evt[5],
6 | SoMba | SoMba: evt[6],
7 | SoHuu | SoHuu: evt[7],
8 | ViTri | ViTri: evt[8],
9 | HieuMccb | HieuMccb: evt[9],
10 | IdmMccb | IdmMccb: evt[10],
11 | NacMccb | NacMccb: evt[11],
12 | CapSuatXuong | CapSuatXuong: evt[12],
13 | CapSuatLen | CapSuatLen: evt[13],
14 | MaPk | MaPk: evt[14],
15 | PhaDauNoi | PhaDauNoi: evt[15],
16 | NgayLapDat | NgayLapDat: evt[16],
17 | ToQuanLy | ToQuanLy: evt[17],
18 | GhiChu | GhiChu: evt[18],
19 | NhatKyThiCong | NhatKyThiCong: evt[19],
20 | TonTai | TonTai: evt[20],

## Sheet3
Mã trạm |  | STT | Mã điểm đo | IMEI | Số công tơ | Mã công tơ | OS | Tên điểm đo | Hệ số TU trong công tơ | Hệ số TI trong công tơ | Hệ số nhân trong công tơ | Chu kỳ tích phân | Loại công tơ | Chu kỳ chốt | Ngày chốt chỉ số | Điện lực | Công ty điện lực | Địa chỉ
210500001 | 210500001 | 857 | PK05000033179001 | 8661040267249820 | 1604001416 | 39M20161604001416 | x | TCC-Cọ Dầu 1 | 1 | 80 | 80 | S¿n lu¿ng khác | Công to 3 pha |  |  | ĐL XUÂN LỘC | CTY TNHH MTV ĐL ĐỒNG NAI | TCC-Cọ Dầu 1
210500002 | 210500002 | 1335 | PK05000027269001 | 8620570405460270 | 18041327 | 27M201818041327 | 0 | Công ty TNHH MTV Thuận Việt | 1/1 | 150/5 | 1 | S¿n lu¿ng khác | Chua xác d¿nh |  |  | ĐL XUÂN LỘC | CTY TNHH MTV ĐL ĐỒNG NAI | , Tổ 3, khu 6, TT Gia Ray, huyện Xuân Lộc, tỉnh Đồng Nai.Việt Nam
210500003 | 210500003 | 765 | PK05000033181001 | 8616940374346750 | 1604001347 | 39M20161604001347 | x | TCC-Cọ Dầu 2 | 1 | 80 | 80 | S¿n lu¿ng khác | Công to 3 pha |  |  | ĐL XUÂN LỘC | CTY TNHH MTV ĐL ĐỒNG NAI | TCC-Cọ Dầu 2
210500004 | 210500004 | 534 | PK05000033089001 | 8661040266984180 | 1604010418 | 39M20161604010418 | x | TCC - Xuân tâm 1A | 1 | 30 | 30 | S¿n lu¿ng khác | Công to 3 pha |  |  | ĐL XUÂN LỘC | CTY TNHH MTV ĐL ĐỒNG NAI | TCC - Xuân tâm 1A
210500005 | 210500005 | 506 | PK05000036286001 | 8616940367214450 | 1604010236 | 39M20161604010236 | x | TCC - Phân trường 5-3 | 1 | 40 | 40 | S¿n lu¿ng khác | Công to 3 pha |  |  | ĐL XUÂN LỘC | CTY TNHH MTV ĐL ĐỒNG NAI | TCC - Phân trường 5-3
210500006 | 210500006 | 785 | PK05000033141001 | 8661040267135140 | 20029419 | 39M20161604001096 | 0 | TCC-Xuân hoà 1A | 1/1 | 400/5 | 1 | S¿n lu¿ng khác | Chua xác d¿nh |  |  | ĐL XUÂN LỘC | CTY TNHH MTV ĐL ĐỒNG NAI | TCC-Xuân hoà 1A
210500007 | 210500007 | 477 | PK05000040456001 | 8606500407257160 | 50968274 | 5201450968274 | x | TCC - Xuân Tâm 7A | 1 | 60 | 1 | S¿n lu¿ng khác | Công to 3 pha |  |  | ĐL XUÂN LỘC | CTY TNHH MTV ĐL ĐỒNG NAI | TCC - Xuân Tâm 7A
210500008 | 210500008 | 1106 | PK05000036325001 | 8620570405831780 | 20029422 | 5201350362972 | 0 | TCC-Xuân hưng 10 | 1/1 | 200/5 | 1 | S¿n lu¿ng khác | Chua xác d¿nh |  |  | ĐL XUÂN LỘC | CTY TNHH MTV ĐL ĐỒNG NAI | TCC-Xuân hưng 10
210500009 | 210500009 | 761 | PK05000033095001 | 8661040267067730 | 1604001375 | 39M20161604001375 | x | TCC - Xuân tâm 4A | 1 | 60 | 60 | S¿n lu¿ng khác | Công to 3 pha |  |  | ĐL XUÂN LỘC | CTY TNHH MTV ĐL ĐỒNG NAI | TCC - Xuân tâm 4A
210500010 | 210500010 | 728 | PK05000036319001 | 8616940374551910 | 1604008400 | 39M20161604008400 | 0 | TCC-Xuân hưng 7 | 1 | 40 | 40 | S¿n lu¿ng khác | Công to 3 pha |  |  | ĐL XUÂN LỘC | CTY TNHH MTV ĐL ĐỒNG NAI | TCC-Xuân hưng 7
210500011 | 210500011 | 727 | PK05000036321001 | 8616940366780740 | 1604007906 | 39M20161604007906 | x | TCC-Xuân hưng 8 | 1 | 80 | 80 | S¿n lu¿ng khác | Công to 3 pha |  |  | ĐL XUÂN LỘC | CTY TNHH MTV ĐL ĐỒNG NAI | TCC-Xuân hưng 8
210500012 | 210500012 | 725 | PK0500T062302001 | 8616940374394680 | 1604008398 | 39M20161604008398 | x | TCC-XUÂN HƯNG 9 | 1 | 30 | 30 | S¿n lu¿ng khác | Công to 3 pha |  |  | ĐL XUÂN LỘC | CTY TNHH MTV ĐL ĐỒNG NAI | TCC-XUÂN HƯNG 9
210500013 | 210500013 | 170 | PK05000085696001 | 8635860329055500 | 16146119 | 26M201616146119 | 0 | Hộ Kinh Doanh Đậu Hủ Bắc Ninh | 1/1 | 1/1 | 1 | S¿n lu¿ng khác | Chua xác d¿nh |  |  | ĐL XUÂN LỘC | CTY TNHH MTV ĐL ĐỒNG NAI | 296/2D, Trần Phú ,Khu 3, TT Gia Ray
210500013 | 210500013 | 173 | PK05000033579001 | 8692860321041480 | 16145608 | 26M201616145608 | 0 | Đặng Đình Thái | 1/1 | 1/1 | 1 | S¿n lu¿ng khác | Chua xác d¿nh |  |  | ĐL XUÂN LỘC | CTY TNHH MTV ĐL ĐỒNG NAI | , Số 07, đường 6, Khu 3, thị trấn Gia Ray
210500013 | 210500013 | 179 | PK05000031550001 | 8692860319662730 | 16146001 | 26M201616146001 | 0 | HKD Cù Khắc Trưởng | 1/1 | 1/1 | 1 | S¿n lu¿ng khác | Công to 3 pha |  |  | ĐL XUÂN LỘC | CTY TNHH MTV ĐL ĐỒNG NAI | , Khu 3, Thị trấn Gia Ray
210500013 | 210500013 | 634 | PK05000032415001 | 8616940366450400 | 1604010569 | 39M20161604010569 | x | TCC - Xuân Trường 102 | 1 | 160 | 160 | S¿n lu¿ng khác | Công to 3 pha |  |  | ĐL XUÂN LỘC | CTY TNHH MTV ĐL ĐỒNG NAI | TCC - Xuân Trường 102
210500013 | 210500013 | 1126 | PK05000002466001 | 8692860320118970 | 16145966 | 26M201616145966 | 0 | Hộ kinh doanh Nguyễn Thị Lan | 1/1 | 1/1 | 1 | S¿n lu¿ng khác | Công to 3 pha |  |  | ĐL XUÂN LỘC | CTY TNHH MTV ĐL ĐỒNG NAI | Số 260, đường Trần Phú, khu 3, thị trấn Gia Ray, huyện Xuân Lộc, tỉnh Đồng Nai
210500013 | 210500013 | 1404 | PK05000003001001 | 8692860319561340 | 51310203 | 9201551310203 | 0 | Trung Tâm Phát Triển Quỹ Đất Huyện Xuân Lộc | 1 | 1 | 1 | S¿n lu¿ng khác | Chua xác d¿nh |  |  | ĐL XUÂN LỘC | CTY TNHH MTV ĐL ĐỒNG NAI | Số 420, đường Trần Phú, Khu 3, Thị trấn Gia Ray, huyện Xuân Lộc, tỉnh Đồng Nai
210500015 | 210500015 | 190 | PK05000035543001 | 8692860319661740 | 16145520 | 26M201616145520 | 0 | Huỳnh Thanh Sơn | 1/1 | 1/1 | 1 | S¿n lu¿ng khác | Công to 3 pha |  |  | ĐL XUÂN LỘC | CTY TNHH MTV ĐL ĐỒNG NAI | , Khu 5, thị trấn Gia Ray
210500015 | 210500015 | 192 | PK05000027270001 | 8692860321090300 | 51105092 | 9201551105092 | x | Lê Thị Mai Thảo | 1 | 1 | 1 | S¿n lu¿ng khác | Chua xác d¿nh |  |  | ĐL XUÂN LỘC | CTY TNHH MTV ĐL ĐỒNG NAI | , Khu 3, thị trấn Gia Ray
210500015 | 210500015 | 194 | PK05000043104001 | 8692860320061030 | 18032849 | 26M201818032849 | 0 | HKD Lê Văn Tình | 1/1 | 1/1 | 1 | S¿n lu¿ng khác | Chua xác d¿nh |  |  | ĐL XUÂN LỘC | CTY TNHH MTV ĐL ĐỒNG NAI | , Khu 6, thị trấn Gia Ray
210500015 | 210500015 | 1044 | PK05000032417001 | 8657330254170150 | 50118507 | 5201250118507 | x | TCC - Xuân Trường 118 | 1 | 100 | 1 | S¿n lu¿ng khác | Công to 3 pha |  |  | ĐL XUÂN LỘC | CTY TNHH MTV ĐL ĐỒNG NAI | TCC - Xuân Trường 118
210500016 | 210500016 | 507 | PK0500T062303001 | 8616940367048390 | 1604009203 | 39M20161604009203 | x | TCC-NÚI LE | 1 | 60 | 60 | S¿n lu¿ng khác | Công to 3 pha |  |  | ĐL XUÂN LỘC | CTY TNHH MTV ĐL ĐỒNG NAI | TCC-NÚI LE
210500017 | 210500017 | 1104 | PK05000033087001 | 3531960425536430 | 50363588 | 5201350363588 | x | TCC - Xuân tâm 1 | 1 | 40 | 1 | S¿n lu¿ng khác | Công to 3 pha |  |  | ĐL XUÂN LỘC | CTY TNHH MTV ĐL ĐỒNG NAI | TCC - Xuân tâm 1
210500018 | 210500018 | 1111 | PK05000033090001 | 3531960426469590 | 18037076 | 27M201818037076 | 0 | TCC - Xuân tâm 2 | 1 | 60 | 1 | S¿n lu¿ng khác | Chua xác d¿nh |  |  | ĐL XUÂN LỘC | CTY TNHH MTV ĐL ĐỒNG NAI | TCC - Xuân tâm 2
210500019 | 210500019 | 535 | PK05000033092001 | 8616940368094550 | 1604010441 | 39M20161604010441 | x | TCC - Xuân tâm 3 | 1 | 80 | 80 | S¿n lu¿ng khác | Công to 3 pha |  |  | ĐL XUÂN LỘC | CTY TNHH MTV ĐL ĐỒNG NAI | TCC - Xuân tâm 3
210500020 | 210500020 | 90 | PK05000092536001 | 8622730494116630 | 16145365 | 26M201616145365 | 365 | Công Ty Cổ Phần Thế Giới Di Động | 1/1 | 1/1 | 1 | S¿n lu¿ng n¿a gi¿ (48 b¿n ghi/1 ngày) | Công to 3 pha | 0 |  | ĐL XUÂN LỘC | CTY TNHH MTV ĐL ĐỒNG NAI | Số 128, Trần Quang Khải, phường Tân Định, quận 1, thành phố Hồ Chí Minh, Việt Nam
210500020 | 210500020 | 551 | PK05000033094001 | 8616940367647340 | 1604010879 | 39M20161604010879 | x | TCC - Xuân tâm 4 | 1 | 160 | 160 | S¿n lu¿ng khác | Công to 3 pha |  |  | ĐL XUÂN LỘC | CTY TNHH MTV ĐL ĐỒNG NAI | TCC - Xuân tâm 4
210500020 | 210500020 | 1464 | PK05000073733001 | 3531960428698580 | 16143761 | 26M201616143761 | 0 | Hộ Kinh doanh Nguyễn Thị Đan Huyền | 1/1 | 1/1 | 1 | S¿n lu¿ng khác | Công to 3 pha |  |  | ĐL XUÂN LỘC | CTY TNHH MTV ĐL ĐỒNG NAI | Ấp 4,, Xã Xuân Tâm
210500021 | 210500021 | 964 | PK05000033096001 | 8622730493804620 | 201604000054 | 39M2016201604000054 | x | TCC - Xuân tâm 5 | 1 | 80 | 80 | S¿n lu¿ng khác | Công to 3 pha |  |  | ĐL XUÂN LỘC | CTY TNHH MTV ĐL ĐỒNG NAI | TCC - Xuân tâm 5
210500022 | 210500022 | 529 | PK05000033105001 | 3531960430378360 | 1604010568 | 39M20161604010568 | x | TCC - Xuân tâm 6 | 1 | 160 | 160 | S¿n lu¿ng khác | Công to 3 pha |  |  | ĐL XUÂN LỘC | CTY TNHH MTV ĐL ĐỒNG NAI | TCC - Xuân tâm 6
210500023 | 210500023 | 480 | PK05000033109001 | 8635860369074790 | 1604010570 | 39M20161604010570 | x | TCC - Xuân tâm 7 | 1 | 60 | 60 | S¿n lu¿ng khác | Công to 3 pha |  |  | ĐL XUÂN LỘC | CTY TNHH MTV ĐL ĐỒNG NAI | TCC - Xuân tâm 7
210500023 | 210500023 | 1122 | PK05000021413001 | 3531960425924430 | 16052710 | 26M201616050062 | 710 | Giáo Xứ Đồng Tâm | 1/1 | 1/1 | 1 | S¿n lu¿ng khác | Chua xác d¿nh |  |  | ĐL XUÂN LỘC | CTY TNHH MTV ĐL ĐỒNG NAI | , Ấp 1
210500024 | 210500024 | 549 | PK05000033162001 | 8616940367448270 | 1604010409 | 39M20161604010409 | x | TCC-Xuân hưng 1 | 1 | 80 | 80 | S¿n lu¿ng khác | Công to 3 pha |  |  | ĐL XUÂN LỘC | CTY TNHH MTV ĐL ĐỒNG NAI | TCC-Xuân hưng 1
210500025 | 210500025 | 794 | PK05000033165001 | 8661040236851370 | 1604001064 | 39M20161604001064 | x | TCC-Xuân hưng 2 | 1 | 120 | 120 | S¿n lu¿ng khác | Công to 3 pha |  |  | ĐL XUÂN LỘC | CTY TNHH MTV ĐL ĐỒNG NAI | TCC-Xuân hưng 2
210500026 | 210500026 | 976 | PK05000035457001 | 8661040267073260 | 201604000175 | 39M2016201604000175 | x | TCC-Xuân Hưng 4 | 1 | 100 | 100 | S¿n lu¿ng khác | Công to 3 pha |  |  | ĐL XUÂN LỘC | CTY TNHH MTV ĐL ĐỒNG NAI | TCC-Xuân Hưng 4
210500026 | 210500026 | 1121 | PK05000023179001 | 3531960430683510 | 18035808 | 26M201616053568 | 808 | Phạm Thơ | 1/1 | 1/1 | 1 | S¿n lu¿ng khác | Chua xác d¿nh |  |  | ĐL XUÂN LỘC | CTY TNHH MTV ĐL ĐỒNG NAI | , Ấp 2, Xuân Hưng, Xuân Lộc
210500027 | 210500027 | 713 | PK05000033170001 | 8616940367610450 | 1604006584 | 39M20161604006584 | x | TCC-Xuân hưng 5 | 1 | 100 | 100 | S¿n lu¿ng khác | Công to 3 pha |  |  | ĐL XUÂN LỘC | CTY TNHH MTV ĐL ĐỒNG NAI | TCC-Xuân hưng 5
210500027 | 210500027 | 1215 | PK05000031250001 | 8622730494073310 | 16052703 | 26M201616052647 | 703 | Trường Tiểu Học Xuân Hưng | 1/1 | 1/1 | 1 | S¿n lu¿ng khác | Chua xác d¿nh |  |  | ĐL XUÂN LỘC | CTY TNHH MTV ĐL ĐỒNG NAI | , Ấp 2, Xuân Tâm
210500028 | 210500028 | 798 | PK05000033171001 | 8661040267118230 | 1604000735 | 39M20161604000735 | x | TCC-Xuân hưng 6 | 1 | 50 | 50 | S¿n lu¿ng khác | Công to 3 pha |  |  | ĐL XUÂN LỘC | CTY TNHH MTV ĐL ĐỒNG NAI | TCC-Xuân hưng 6
210500029 | 210500029 | 839 | PK05000033143001 | 8661040267516540 | 20029409 | 39M20161604000993 | 0 | TCC-Xuân Hoà 1 | 1/1 | 400/5 | 1 | S¿n lu¿ng khác | Chua xác d¿nh |  |  | ĐL XUÂN LỘC | CTY TNHH MTV ĐL ĐỒNG NAI | TCC-Xuân Hoà 1
210500030 | 210500030 | 901 | PK05000033145001 | 8661040267053460 | 20029408 | 39M20161604000750 | 0 | TCC-Xuân hoà 2 | 1/1 | 400/5 | 1 | S¿n lu¿ng khác | Chua xác d¿nh |  |  | ĐL XUÂN LỘC | CTY TNHH MTV ĐL ĐỒNG NAI | TCC-Xuân hoà 2
210500031 | 210500031 | 784 | PK05000033147001 | 8661040267622140 | 20029411 | 39M20161604001063 | 1 | TCC-Xuân hoà 3 | 1/1 | 400/5 | 1 | S¿n lu¿ng khác | Chua xác d¿nh |  |  | ĐL XUÂN LỘC | CTY TNHH MTV ĐL ĐỒNG NAI | TCC-Xuân hoà 3
210500032 | 210500032 | 776 | PK05000033149001 | 8661040267237370 | 1604001345 | 39M20161604001345 | x | TCC-Xuân hoà 4 | 1 | 40 | 40 | S¿n lu¿ng khác | Công to 3 pha |  |  | ĐL XUÂN LỘC | CTY TNHH MTV ĐL ĐỒNG NAI | TCC-Xuân hoà 4
210500033 | 210500033 | 735 | PK05000033185001 | 8616940366486710 | 1604008392 | 39M20161604008392 | x | TCC-Xuân hưng 2A | 1 | 100 | 100 | S¿n lu¿ng khác | Công to 3 pha |  |  | ĐL XUÂN LỘC | CTY TNHH MTV ĐL ĐỒNG NAI | TCC-Xuân hưng 2A
210500034 | 210500034 | 796 | PK05000033173001 | 8661040267141570 | 1604001346 | 39M20161604001346 | x | TCC-Ấp 4 Xuân hưng | 1 | 40 | 40 | S¿n lu¿ng khác | Công to 3 pha |  |  | ĐL XUÂN LỘC | CTY TNHH MTV ĐL ĐỒNG NAI | TCC-Ấp 4 Xuân hưng
210500035 | 210500035 | 187 | PK05000002979001 | 8692860320242960 | 16144700 | 26M201616144700 | 700 | Trung tâm văn hóa thể thao huyện Xuân Lộc | 1/1 | 1/1 | 1 | S¿n lu¿ng khác | Chua xác d¿nh |  |  | ĐL XUÂN LỘC | CTY TNHH MTV ĐL ĐỒNG NAI | , Khu 4, TT Gia Ray, Xuân Lộc
210500035 | 210500035 | 188 | PK05000001632001 | 8635860327862730 | 20029574 | 26M201818039258 | 574 | Hộ kinh doanh Quốc Hùng | 1/1 | 250/5 | 1 | S¿n lu¿ng khác | Chua xác d¿nh |  |  | ĐL XUÂN LỘC | CTY TNHH MTV ĐL ĐỒNG NAI | Số 171, đường Hùng Vương, Khu 4, Thị trấn Gia Ray, Xuân Lộc, Đồng Nai
210500035 | 210500035 | 599 | PK05000032420001 | 8616940374266710 | 1604010565 | 39M20161604010565 | 0 | TCC-Chợ gia ray | 1 | 120 | 120 | S¿n lu¿ng khác | Công to 3 pha |  |  | ĐL XUÂN LỘC | CTY TNHH MTV ĐL ĐỒNG NAI | TCC-Chợ gia ray
210500035 | 210500035 | 1245 | PK05000073530001 | 8692860320508040 | 16145418 | 26M201616145418 | 0 | Ngân hàng TMCP Sài Gòn Thương Tín - Chi nhánh Long Khánh | 1/1 | 1/1 | 1 | S¿n lu¿ng khác | Chua xác d¿nh |  |  | ĐL XUÂN LỘC | CTY TNHH MTV ĐL ĐỒNG NAI | Số 259, đường Hùng Vương, KP5, Phường Xuân Hòa, thành phố Long Khánh, Tỉnh Đồng Nai, Việt Nam
210500035 | 210500035 | 1453 | PK05000042476001 | 8692860320504570 | 18039257 | 26M201818039257 | 257 | Công ty TNHH Vũ Quốc Phong | 1/1 | 1/1 | 1 | S¿n lu¿ng khác | Công to 3 pha |  |  | ĐL XUÂN LỘC | CTY TNHH MTV ĐL ĐỒNG NAI | Số 173, Hùng Vương, Khu phố 4, thị trấn Gia Ray, huyện Xuân Lộc, Tỉnh Đồng Nai, Việt Nam
210500036 | 210500036 | 1115 | PK05000002991001 | 3531960428025600 | 16143954 | 26M201616143954 | 0 | Trường Mầm non Xuân Lộc | 1/1 | 1/1 | 1 | S¿n lu¿ng khác | Chua xác d¿nh |  |  | ĐL XUÂN LỘC | CTY TNHH MTV ĐL ĐỒNG NAI | , Khu 4, TT Gia Ray, Xuân Lộc
210500036 | 210500036 | 1343 | PK05000002994001 | 8622730493739210 | 16144053 | 26M201616144053 | 53 | Trường THPT Xuân Lộc | 1/1 | 1/1 | 1 | S¿n lu¿ng khác | Công to 3 pha |  |  | ĐL XUÂN LỘC | CTY TNHH MTV ĐL ĐỒNG NAI | , Khu 4, TT Gia Ray, Xuân Lộc, Đồng Nai
210500037 | 210500037 | 498 | PK05000032456001 | 8616940367392980 | 1604009102 | 39M20161604009102 | x | TCC-Khu 7-1 | 1 | 30 | 30 | S¿n lu¿ng khác | Công to 3 pha |  |  | ĐL XUÂN LỘC | CTY TNHH MTV ĐL ĐỒNG NAI | TCC-Khu 7-1
210500038 | 210500038 | 195 | PK05000038633001 | 8635860327677290 | 50819957 | 9201450819957 | x | Nguyễn Ngọc Tấn | 1 | 1 | 1 | S¿n lu¿ng n¿a gi¿ (48 b¿n ghi/1 ngày) | Công to 3 pha | 0 |  | ĐL XUÂN LỘC | CTY TNHH MTV ĐL ĐỒNG NAI | , Khu 7, TT Gia Ray
210500038 | 210500038 | 809 | PK05000032455001 | 8661040267593500 | 1604000749 | 39M20161604000749 | x | TCC-Khu 7-3 | 1 | 80 | 80 | S¿n lu¿ng khác | Công to 3 pha |  |  | ĐL XUÂN LỘC | CTY TNHH MTV ĐL ĐỒNG NAI | TCC-Khu 7-3
210500038 | 210500038 | 1218 | PK05000000031001 | 8635860328102140 | 50820316 | 9201450820373 | x | Lục Văn Sơn | 1 | 1 | 1 | S¿n lu¿ng khác | Chua xác d¿nh |  |  | ĐL XUÂN LỘC | CTY TNHH MTV ĐL ĐỒNG NAI | , Khu 7, thị trấn Gia Ray
210500040 | 210500040 | 764 | PK05000038614001 | 8661040267300050 | 1604000758 | 39M20161604000758 | x | TCC-Cọ dầu 3 | 1 | 60 | 60 | S¿n lu¿ng khác | Công to 3 pha |  |  | ĐL XUÂN LỘC | CTY TNHH MTV ĐL ĐỒNG NAI | TCC-Cọ dầu 3
210500041 | 210500041 | 1336 | PK05000003000001 | 8620570405565880 | 20029357 | 5201350666273 | 0 | Phòng Kinh tế và Hạ tầng huyện Xuân Lộc - Công viên Đài tưởng niệm | 1/1 | 100/5 | 1 | S¿n lu¿ng khác | Chua xác d¿nh |  |  | ĐL XUÂN LỘC | CTY TNHH MTV ĐL ĐỒNG NAI | , 267, Hùng Vương, thị trấn Gia Ray, huyện Xuân Lộc, tỉnh Đồng Nai
210500042 | 210500042 | 905 | PK05000003017001 | 8692070423679110 | 18034572 | 26M201616039044 | 572 | Phòng Kinh Tế và Hạ Tầng huyện Xuân Lộc | 1/1 | 1/1 | 1 | S¿n lu¿ng khác | Chua xác d¿nh |  |  | ĐL XUÂN LỘC | CTY TNHH MTV ĐL ĐỒNG NAI | , Khu 2
210500043 | 210500043 | 991 | PK05000003008001 | 8635860328117660 | 18036836 | 26M201616039025 | 836 | Phòng Kinh Tế và Hạ Tầng huyện Xuân Lộc | 1/1 | 1/1 | 1 | S¿n lu¿ng khác | Chua xác d¿nh |  |  | ĐL XUÂN LỘC | CTY TNHH MTV ĐL ĐỒNG NAI | , Khu 3
210500044 | 210500044 | 984 | PK05000003013001 | 3531960428581090 | 16039979 | 26M201616039948 | 979 | Phòng Kinh Tế và Hạ Tầng huyện Xuân Lộc | 1/1 | 1/1 | 1 | S¿n lu¿ng khác | Chua xác d¿nh |  |  | ĐL XUÂN LỘC | CTY TNHH MTV ĐL ĐỒNG NAI | , Khu 2
210500045 | 210500045 | 990 | PK05000003015001 | 3531960424180450 | 16039050 | 26M201616053823 | 50 | Phòng Kinh Tế và Hạ Tầng huyện Xuân Lộc | 1/1 | 1/1 | 1 | S¿n lu¿ng khác | Chua xác d¿nh |  |  | ĐL XUÂN LỘC | CTY TNHH MTV ĐL ĐỒNG NAI | , Khu 2
210500046 | 210500046 | 180 | PK05000002460001 | 8692860321437810 | 16145650 | 26M201616145650 | 650 | Lê Đức Thắng | 1/1 | 1/1 | 1 | S¿n lu¿ng khác | Công to 3 pha |  |  | ĐL XUÂN LỘC | CTY TNHH MTV ĐL ĐỒNG NAI | , Khu 3, thị trấn Gia Ray
210500046 | 210500046 | 504 | PK05000053436001 | 8661040267619500 | 1604010503 | 39M20161604010503 | x | TCC-Gia Ray 5 | 1 | 30 | 30 | S¿n lu¿ng khác | Công to 3 pha |  |  | ĐL XUÂN LỘC | CTY TNHH MTV ĐL ĐỒNG NAI | TCC-Gia Ray 5
210500047 | 210500047 | 71 | PK05000037844001 | 8692070423705500 | 18033305 | 27M201616049030 | 305 | Phan Danh Vượng | 1/1 | 100/5 | 1 | S¿n lu¿ng khác | Chua xác d¿nh |  |  | ĐL XUÂN LỘC | CTY TNHH MTV ĐL ĐỒNG NAI | , Ấp 1, Xuân Tâm
210500048 | 210500048 | 497 | PK05000036284001 | 8635860369219830 | 1604009075 | 39M20161604009075 | x | TCC-Phân trường 5-1 | 1 | 30 | 30 | S¿n lu¿ng khác | Công to 3 pha |  |  | ĐL XUÂN LỘC | CTY TNHH MTV ĐL ĐỒNG NAI | TCC-Phân trường 5-1
210500049 | 210500049 | 895 | PK05000021498001 | 3531960428023130 | 18033328 | 5201551103203 | 0 | Phan Danh Vượng | 1/1 | 100/5 | 1 | S¿n lu¿ng khác | Chua xác d¿nh |  |  | ĐL XUÂN LỘC | CTY TNHH MTV ĐL ĐỒNG NAI | , Ấp 1
210500050 | 210500050 | 872 | PK05000034403001 | 8661040267099000 | 16049213 | 33M201616049213 | 213 | Trung Đoàn 429 | 1 | 1 | 1 | S¿n lu¿ng khác | Chua xác d¿nh |  |  | ĐL XUÂN LỘC | CTY TNHH MTV ĐL ĐỒNG NAI | , Ấp 7, Xuân Tâm
210500051 | 210500051 | 1113 | PK05000053316001 | 8616940367558980 | 51312678 | 5201551312678 | x | TCC-Đường be 79 | 1 | 100 | 1 | S¿n lu¿ng khác | Chua xác d¿nh |  |  | ĐL XUÂN LỘC | CTY TNHH MTV ĐL ĐỒNG NAI | TCC-Đường be 79
210500052 | 210500052 | 1109 | PK05000055654001 | 3531960426105180 | 11170558 | 27M201111170558 | 558 | TCC-Xuân Tâm 3A | 1/1 | 100/5 | 10 | S¿n lu¿ng n¿a gi¿ (48 b¿n ghi/1 ngày) | Công to 3 pha | 1 | 30 | ĐL XUÂN LỘC | CTY TNHH MTV ĐL ĐỒNG NAI | TCC-Xuân Tâm 3A
210500053 | 210500053 | 1149 | PK05000041977001 | 3531960430178200 | 51103305 | 5201551103305 | x | TCC-Khu 7-2 | 1 | 20 | 1 | S¿n lu¿ng khác | Công to 3 pha |  |  | ĐL XUÂN LỘC | CTY TNHH MTV ĐL ĐỒNG NAI | TCC-Khu 7-2
210500054 | 210500054 | 1105 | PK05000003010001 | 8635860306197730 | 51105921 | 9201551105921 | 0 | Phòng Kinh Tế và Hạ Tầng huyện Xuân Lộc | 1 | 1 | 1 | S¿n lu¿ng khác | Chua xác d¿nh |  |  | ĐL XUÂN LỘC | CTY TNHH MTV ĐL ĐỒNG NAI | , Khu 3
210500055 | 210500055 | 838 | PK05000038613001 | 8661040267752320 | 1604000816 | 39M20161604000816 | x | TCC-Xuân hoà 3A | 1 | 40 | 40 | S¿n lu¿ng khác | Công to 3 pha |  |  | ĐL XUÂN LỘC | CTY TNHH MTV ĐL ĐỒNG NAI | TCC-Xuân hoà 3A
210500060 | 210500060 | 989 | PK05000043011001 | 3531960423600150 | 16053526 | 26M201616053911 | 526 | Phòng KT và HT huyện Xuân Lộc - Đèn Đường Xuân Hưng 295/1 | 1/1 | 1/1 | 1 | S¿n lu¿ng khác | Chua xác d¿nh |  |  | ĐL XUÂN LỘC | CTY TNHH MTV ĐL ĐỒNG NAI | , Ấp 1, xã Xuân Hưng
210500062 | 210500062 | 1583 | PK05000027324001 | 8620570405469850 | 16143011 | 27M201616143011 | 11 | Đoàn Phi Hùng | 1/1 | 800/5 | 1 | S¿n lu¿ng khác | Chua xác d¿nh |  |  | ĐL XUÂN LỘC | CTY TNHH MTV ĐL ĐỒNG NAI | , Khu 4
210500063 | 210500063 | 176 | PK05000031911001 | 8635860328548990 | 51309473 | 9201551309473 | x | UBND Thị trấn Gia Ray - Hoa Viên 9/4 Thị trấn Gia Ray | 1 | 1 | 1 | S¿n lu¿ng khác | Chua xác d¿nh |  |  | ĐL XUÂN LỘC | CTY TNHH MTV ĐL ĐỒNG NAI | , Khu 4, thị trấn Gia Ray, huyện Xuân Lộc, tỉnh Đồng Nai
210500063 | 210500063 | 177 | PK05000002982001 | 8635860327862570 | 51105978 | 9201551105978 | x | Điện lực Xuân Lộc - Công ty TNHH Một Thành Viên Điện lực Đồng Nai | 1 | 1 | 1 | S¿n lu¿ng khác | Chua xác d¿nh |  |  | ĐL XUÂN LỘC | CTY TNHH MTV ĐL ĐỒNG NAI | Số 94,, đường Hùng Vương, Thị trấn Gia Ray, huyện Xuân Lộc, tỉnh Đồng Nai, Việt Nam
210500063 | 210500063 | 178 | PK05000001881001 | 8692860319625950 | 51309780 | 9201551309780 | x | Trần Thị Lý | 1 | 1 | 1 | S¿n lu¿ng khác | Chua xác d¿nh |  |  | ĐL XUÂN LỘC | CTY TNHH MTV ĐL ĐỒNG NAI | , Số 179/18, đường Ngô Quyền, Khu 4, thị trấn Gia Ray
210500063 | 210500063 | 939 | PK0500T061383001 | 8661040267121280 | 16048986 | 27M201616048986 | 986 | TCC-Trạm Huyện ủy | 1/1 | 300/5 | 10 | S¿n lu¿ng khác | Công to 3 pha |  | 30 | ĐL XUÂN LỘC | CTY TNHH MTV ĐL ĐỒNG NAI | TCC-Trạm Huyện ủy
210500063 | 210500063 | 1411 | PK05000002980001 | 8622730494235100 | 16049694 | 26M201616145685 | 694 | Huyện ủy Xuân Lộc | 1/1 | 1/1 | 1 | S¿n lu¿ng khác | Chua xác d¿nh |  |  | ĐL XUÂN LỘC | CTY TNHH MTV ĐL ĐỒNG NAI | , Khu 4, thị trấn Gia Ray, huyện Xuân Lộc
210500064 | 210500064 | 1451 | PK05000002974001 | 8692070425968400 | 50821022 | 26M201616053727 | 0 | TT Bồi dưởng Chính trị Xuân Lộc | 1 | 1 | 1 | S¿n lu¿ng khác | Chua xác d¿nh |  |  | ĐL XUÂN LỘC | CTY TNHH MTV ĐL ĐỒNG NAI | , Khu 1, TT Gia Ray
210500065 | 210500065 | 172 | PK05000087083001 | 8692860320072000 | 50121877 | 9201250121877 | x | Nguyễn Thị Mộng Loan | 1 | 1 | 1 | S¿n lu¿ng khác | Chua xác d¿nh |  |  | ĐL XUÂN LỘC | CTY TNHH MTV ĐL ĐỒNG NAI | , Khu 1, TT Gia Ray
210500065 | 210500065 | 603 | PK05000032422001 | 91297 | 17690830 | 01N201717690830 | x | TCC-Gia ray 2 | 220/220 | 800/5 | 1 | S¿n lu¿ng khác | Công to 3 pha |  |  | ĐL XUÂN LỘC | CTY TNHH MTV ĐL ĐỒNG NAI | TCC-Gia ray 2
210500066 | 210500066 | 1089 | PK05000002984001 | 3531960433083360 | 16145609 | 26M201616145609 | 609 | Phòng Kinh Tế và Hạ Tầng huyện Xuân Lộc | 1/1 | 1/1 | 1 | S¿n lu¿ng khác | Công to 3 pha |  |  | ĐL XUÂN LỘC | CTY TNHH MTV ĐL ĐỒNG NAI | , Khu 4
210500067 | 210500067 | 925 | PK05000002987001 | 3531960428416340 | 50819440 | 9201450821037 | x | Phòng Kinh Tế và Hạ Tầng huyện Xuân Lộc | 1 | 1 | 1 | S¿n lu¿ng khác | Chua xác d¿nh |  |  | ĐL XUÂN LỘC | CTY TNHH MTV ĐL ĐỒNG NAI | , Khu 1
210500068 | 210500068 | 1028 | PK05000080852001 | 8620570405371580 | 16049028 | 27M201616049229 | 28 | Bộ chỉ huy Quân sự tỉnh Đồng Nai | 12000/100 | 5/5 | 1000 | S¿n lu¿ng khác | Chua xác d¿nh |  |  | ĐL XUÂN LỘC | CTY TNHH MTV ĐL ĐỒNG NAI | Số 05, đường Nguyễn Ái Quốc, phường Tân Phong, TP. Biên Hòa, tỉnh Đồng Nai
210500069 | 210500069 | 1340 | PK05000002969001 | 8620570404786270 | 50363005 | 5201350363005 | x | UBND Huyện Xuân Lộc | 1 | 40 | 1 | S¿n lu¿ng khác | Chua xác d¿nh |  |  | ĐL XUÂN LỘC | CTY TNHH MTV ĐL ĐỒNG NAI | , Khu 4, thị trấn Gia Ray
210500070 | 210500070 | 1348 | PK05000043005001 | 8622730494042050 | 50819467 | 9201250121521 | x | Phòng Kinh Tế và Hạ Tầng huyện Xuân Lộc | 1 | 1 | 1 | S¿n lu¿ng khác | Chua xác d¿nh |  |  | ĐL XUÂN LỘC | CTY TNHH MTV ĐL ĐỒNG NAI | , Khu 5, thị trấn Gia Ray
210500071 | 210500071 | 1188 | PK05000058419001 | 3531960425443450 | 50118923 | 5201250118923 | x | TCC-Hội Làm Vườn 3 | 1 | 20 | 1 | S¿n lu¿ng n¿a gi¿ (48 b¿n ghi/1 ngày) | Công to 3 pha |  |  | ĐL XUÂN LỘC | CTY TNHH MTV ĐL ĐỒNG NAI | TCC-Hội Làm Vườn 3
210500072 | 210500072 | 720 | PK05000053811001 | 8620570405454330 | 1604006877 | 39M20161604006877 | x | TCC-Hội Làm Vườn 4 | 1 | 20 | 20 | S¿n lu¿ng khác | Công to 3 pha |  |  | ĐL XUÂN LỘC | CTY TNHH MTV ĐL ĐỒNG NAI | TCC-Hội Làm Vườn 4
210500072 | 210500072 | 1405 | PK05000051030001 | 8622730493710400 | 18036430 | 26M201616050770 | 430 | Lê Thị Phỉ | 1/1 | 1/1 | 1 | S¿n lu¿ng khác | Chua xác d¿nh |  |  | ĐL XUÂN LỘC | CTY TNHH MTV ĐL ĐỒNG NAI | , Ấp 6, Xuân Tâm
210500074 | 210500074 | 715 | PK05000060243001 | 8661040267048850 | 1604008176 | 39M20161604008176 | x | TCC-Xuân Hưng 13 | 1 | 40 | 40 | S¿n lu¿ng khác | Công to 3 pha |  |  | ĐL XUÂN LỘC | CTY TNHH MTV ĐL ĐỒNG NAI | TCC-Xuân Hưng 13
210500075 | 210500075 | 1141 | PK05000060213001 | 3531960430184970 | 51103233 | 5201551103233 | x | TCC-Gia Ray 6 | 1 | 20 | 1 | S¿n lu¿ng khác | Công to 3 pha |  |  | ĐL XUÂN LỘC | CTY TNHH MTV ĐL ĐỒNG NAI | TCC-Gia Ray 6
210500076 | 210500076 | 1345 | PK05000058398001 | 8620570405414650 | 20029356 | 27M201818037158 | 356 | Trung tâm Văn hóa Thể thao huyện Xuân Lộc | 1/1 | 100/5 | 1 | S¿n lu¿ng khác | Chua xác d¿nh |  |  | ĐL XUÂN LỘC | CTY TNHH MTV ĐL ĐỒNG NAI | , Khu 4, Thị trấn Gia Ray, huyện Xuân Lộc, tỉnh Đồng Nai.
210500077 | 210500077 | 1434 | PK05000027265001 | 8620570405071930 | 51102714 | 5201551102714 | x | Công ty TNHH tinh bột khoai mì Phong Phú | 1 | 100 | 1 | S¿n lu¿ng khác | Chua xác d¿nh |  |  | ĐL XUÂN LỘC | CTY TNHH MTV ĐL ĐỒNG NAI | Số 75, đường Ngô Quyền, Khu 4, thị trấn Gia Ray, huyện Xuân Lộc, tỉnh Đồng Nai, VN
210500078 | 210500078 | 550 | PK0500T060954001 | 8616940366648270 | 1604010802 | 39M20161604010802 | x | TCC-Xuân Tâm 3B | 1 | 100 | 100 | S¿n lu¿ng khác | Công to 3 pha |  |  | ĐL XUÂN LỘC | CTY TNHH MTV ĐL ĐỒNG NAI | TCC-Xuân Tâm 3B
210500079 | 210500079 | 1558 | PK05000065652001 | 8692070423924550 | 18037592 | 27M201818037592 | 592 | Cơ sở sản xuất nước đá tinh khiết Út Phúc | 1/1 | 300/5 | 1 | S¿n lu¿ng khác | Chua xác d¿nh |  |  | ĐL XUÂN LỘC | CTY TNHH MTV ĐL ĐỒNG NAI | , Quốc Lộ 1A, ấp 4, xã Xuân Tâm, huyện Xuân Lộc, tỉnh Đồng Nai.
210500080 | 210500080 | 1472 | PK05000068054001 | 8620570405195780 | 18037080 | 27M201818037080 | 80 | Công ty TNHH MTV Thương mại xuất nhập khẩu Mỹ Phi | 1/1 | 150/5 | 1 | S¿n lu¿ng khác | Chua xác d¿nh |  |  | ĐL XUÂN LỘC | CTY TNHH MTV ĐL ĐỒNG NAI | , tổ 15, ấp 5, Xã Xuân Tâm, huyện Xuân Lộc, Đồng Nai, Việt Nam
210500081 | 210500081 | 447 | PK05000068622001 | 8692070425927080 | 10053333 | 33M201010053333 | 333 | Trường TH Triệu Thị Trinh | 1/1 | 150/5 | 1 | S¿n lu¿ng khác | Chua xác d¿nh |  |  | ĐL XUÂN LỘC | CTY TNHH MTV ĐL ĐỒNG NAI | , ấp 3, Xuân Hưng
210500082 | 210500082 | 1297 | PK05000027287001 | 8620570405843580 | 51105916 | 9201551105916 | x | Hộ kinh doanh Lê Thị Mai Thảo | 1 | 1 | 1 | S¿n lu¿ng khác | Chua xác d¿nh |  |  | ĐL XUÂN LỘC | CTY TNHH MTV ĐL ĐỒNG NAI | , Ấp 4, xã Xuân Tâm, huyện Xuân Lộc
210500084 | 210500084 | 547 | PK05000053311001 | 3531960430279930 | 1604006873 | 39M20161604006873 | x | TCC-hội lam vườn 2 | 1 | 20 | 20 | S¿n lu¿ng khác | Công to 3 pha |  |  | ĐL XUÂN LỘC | CTY TNHH MTV ĐL ĐỒNG NAI | TCC-hội lam vườn 2
210500085 | 210500085 | 1509 | PK05000053360001 | 8620570405503670 | 18037153 | 27M201616049575 | 153 | Hộ kinh doanh Ngô Thị Huỳnh Nga | 1/1 | 200/5 | 1 | S¿n lu¿ng khác | Chua xác d¿nh |  |  | ĐL XUÂN LỘC | CTY TNHH MTV ĐL ĐỒNG NAI | , Ấp 6, Xuân Tâm, Xuân Lộc
210500087 | 210500087 | 1479 | PK05000046382001 | 8620570405500520 | 18041361 | 5201551103580 | 0 | Hộ kinh doanh Nam Bình | 1/1 | 500/5 | 1 | S¿n lu¿ng khác | Chua xác d¿nh |  |  | ĐL XUÂN LỘC | CTY TNHH MTV ĐL ĐỒNG NAI | Ấp 4, xã Xuân Hưng
210500088 | 210500088 | 1447 | PK05000049905001 | 8606500407158730 | 51103228 | 5201551103228 | 0 | Vũ Xuân Trường | 1 | 40 | 1 | S¿n lu¿ng khác | Chua xác d¿nh |  |  | ĐL XUÂN LỘC | CTY TNHH MTV ĐL ĐỒNG NAI | , Ấp 4, Xuân Hưng
210500090 | 210500090 | 1308 | PK05000057817001 | 8620570404005220 | 16048984 | 5201551103578 | 0 | Hộ gia đình Ông Bùi Thanh Trúc | 1/1 | 150/5 | 1 | S¿n lu¿ng khác | Chua xác d¿nh |  |  | ĐL XUÂN LỘC | CTY TNHH MTV ĐL ĐỒNG NAI | , Ấp 4, Xuân Hưng
210500092 | 210500092 | 1309 | PK05000054291001 | 8620570405456150 | 51102549 | 5201551102549 | 0 | DNTN Đại Phước Lộc | 1 | 160 | 1 | S¿n lu¿ng khác | Chua xác d¿nh |  |  | ĐL XUÂN LỘC | CTY TNHH MTV ĐL ĐỒNG NAI | , Ấp 4, Xuân Hưng, Xuân Lộc
210500093 | 210500093 | 958 | PK0500T061051001 | 3531960428715570 | 10053130 | 27M201010053130 | 130 | TCC-Cánh đồng Mu Rùa | 1/1 | 100/5 | 10 | S¿n lu¿ng khác | Công to 3 pha |  | 30 | ĐL XUÂN LỘC | CTY TNHH MTV ĐL ĐỒNG NAI | TCC-Cánh đồng Mu Rùa
210500094 | 210500094 | 1386 | PK05000066031001 | 8692070425753230 | 16142876 | 27M201616142876 | 0 | Hộ gia đình ông Nguyễn Xuân Tuấn | 1/1 | 600/5 | 1 | S¿n lu¿ng khác | Chua xác d¿nh |  |  | ĐL XUÂN LỘC | CTY TNHH MTV ĐL ĐỒNG NAI | , ấp 4, xã Xuân Hưng, huyện Xuân Lộc, tỉnh Đồng Nai
210500095 | 210500095 | 1461 | PK05000068972001 | 8620570405465480 | 94289256 | 5200794289256 | 0 | Hộ Kinh doanh Nam Bình | 1 | 100 | 1 | S¿n lu¿ng khác | Chua xác d¿nh |  |  | ĐL XUÂN LỘC | CTY TNHH MTV ĐL ĐỒNG NAI | , Ấp 4, Xã Xuân Hưng
210500096 | 210500096 | 768 | PK05000036327001 | 8635860305918080 | 16049531 | 27M201616049531 | 531 | TCC-Xuân hưng 11 | 1/1 | 300/5 | 10 | S¿n lu¿ng khác | Công to 3 pha |  | 30 | ĐL XUÂN LỘC | CTY TNHH MTV ĐL ĐỒNG NAI | TCC-Xuân hưng 11
210500096 | 210500096 | 1246 | PK05000025039001 | 8622730493735250 | 16039529 | 26M201818032791 | 529 | Công ty TNHH MTV Phương Ngọc Hồng | 1/1 | 1/1 | 1 | S¿n lu¿ng khác | Chua xác d¿nh |  |  | ĐL XUÂN LỘC | CTY TNHH MTV ĐL ĐỒNG NAI | Số 37, Tổ 12 Ấp 1A, Xuân Hưng, Xuân Lộc, Đồng Nai
210500097 | 210500097 | 965 | PK05000047727001 | 8661040267306330 | 201604000050 | 39M2016201604000050 | x | TCC-Suối Lớn | 1 | 120 | 120 | S¿n lu¿ng khác | Công to 3 pha |  |  | ĐL XUÂN LỘC | CTY TNHH MTV ĐL ĐỒNG NAI | TCC-Suối Lớn
210500098 | 210500098 | 1389 | PK05000044698001 | 8692070426020100 | 16143270 | 27M201616143270 | 270 | Cty TNHH MTV Phan Hữu Đức | 1/1 | 500/5 | 1 | S¿n lu¿ng khác | Chua xác d¿nh |  |  | ĐL XUÂN LỘC | CTY TNHH MTV ĐL ĐỒNG NAI | , Ấp 2, Xuân Hưng
210500099 | 210500099 | 1446 | PK05000060972001 | 8606500407266720 | 50118886 | 5201250118886 | x | Hộ Kinh doanh Thanh Hoàng | 1 | 100 | 1 | S¿n lu¿ng khác | Chua xác d¿nh |  |  | ĐL XUÂN LỘC | CTY TNHH MTV ĐL ĐỒNG NAI | , ấp 4, xã Xuân Hưng, huyện Xuân Lộc, tỉnh Đồng Nai
210500100 | 210500100 | 1431 | PK05000037097001 | 8620570405070600 | 18037537 | 27M201818037537 | 537 | Doanh nghiệp tư nhân Bảy Thật | 1/1 | 300/5 | 1 | S¿n lu¿ng khác | Chua xác d¿nh |  |  | ĐL XUÂN LỘC | CTY TNHH MTV ĐL ĐỒNG NAI | , Tổ 1, Ấp 1, xã Xuân Hòa, huyện Xuân Lộc, tỉnh Đồng Nai
210500101 | 210500101 | 1430 | PK05000050350001 | 8699120399464270 | 51312707 | 5201551312707 | 0 | Cơ Sở Văn Châu | 1 | 60 | 1 | S¿n lu¿ng khác | Chua xác d¿nh |  |  | ĐL XUÂN LỘC | CTY TNHH MTV ĐL ĐỒNG NAI | , Ấp 1, Xuân Hưng
210500102 | 210500102 | 1398 | PK05000049268001 | 8620570405496250 | 11063428 | 27M201616049479 | 428 | Hộ Kinh Doanh Minh Hảo | 1/1 | 500/5 | 1 | S¿n lu¿ng khác | Chua xác d¿nh |  |  | ĐL XUÂN LỘC | CTY TNHH MTV ĐL ĐỒNG NAI | , Ấp 1, xuân Hòa
210500103 | 210500103 | 1420 | PK05000046099001 | 8620570405137530 | 16049311 | 5201350363557 | 0 | Hộ kinh doanh Thanh Trang - Minh Hảo | 12000/100 | 10/5 | 1000 | S¿n lu¿ng khác | Chua xác d¿nh |  |  | ĐL XUÂN LỘC | CTY TNHH MTV ĐL ĐỒNG NAI | , Ấp 1, xã Xuân Hòa, huyện Xuân Lộc, tỉnh Đồng Nai
210500104 | 210500104 | 1429 | PK05000067138001 | 8620570405452350 | 16049354 | 27M201616048998 | 354 | Công ty TNHH MTV Thương mại sản xuất gạch Trà Giang | 22000/100 | 20/5 | 1000 | S¿n lu¿ng khác | Chua xác d¿nh |  |  | ĐL XUÂN LỘC | CTY TNHH MTV ĐL ĐỒNG NAI | Số 79/3,, tổ 2B, ấp 1, xã Xuân Hòa, huyện Xuân Lộc, tỉnh Đồng Nai, Việt Nam
210500105 | 210500105 | 1422 | PK05000051954001 | 8620570405537590 | 51103407 | 5201551103407 | x | Hộ kinh doanh Huy Hiệu | 1 | 30 | 1 | S¿n lu¿ng khác | Chua xác d¿nh |  |  | ĐL XUÂN LỘC | CTY TNHH MTV ĐL ĐỒNG NAI | , Ấp 1,Xuân Hòa, Xuân Lộc, Đồng Nai
210500106 | 210500106 | 1519 | PK05000069254001 | 8692070424199770 | 16143267 | 27M201616143267 | 267 | Hộ Kinh doanh Tuấn Việt | 1/1 | 500/5 | 1 | S¿n lu¿ng khác | Chua xác d¿nh |  |  | ĐL XUÂN LỘC | CTY TNHH MTV ĐL ĐỒNG NAI | , Ấp 4, Xã Xuân Hưng
210500107 | 210500107 | 1559 | PK05000069418001 | 8620570405842670 | 51102584 | 5201551102584 | x | Công ty TNHH MTV Khoa Phạm | 1 | 30 | 1 | S¿n lu¿ng khác | Chua xác d¿nh |  |  | ĐL XUÂN LỘC | CTY TNHH MTV ĐL ĐỒNG NAI | Số 1883, tổ 9, ấp 2, xã Xuân Tâm, huyện Xuân Lộc, tỉnh Đồng Nai, Việt Nam
210500108 | 210500108 | 1481 | PK05000069394001 | 8620570405353840 | 18037066 | 27M201616049320 | 0 | Hộ gia đình Bà Huỳnh Thị Yến | 1/1 | 600/5 | 1 | S¿n lu¿ng khác | Chua xác d¿nh |  |  | ĐL XUÂN LỘC | CTY TNHH MTV ĐL ĐỒNG NAI | , ấp 4, xã Xuân Hưng
210500109 | 210500109 | 1264 | PK05000069583001 | 8620570405843410 | 16048770 | 33M201616048770 | 770 | Quế Văn Điền | 1/1 | 100/5 | 1 | S¿n lu¿ng khác | Chua xác d¿nh |  |  | ĐL XUÂN LỘC | CTY TNHH MTV ĐL ĐỒNG NAI | Ấp 7, Xã Xuân Tâm
210500110 | 210500110 | 1516 | PK05000069395001 | 8620570405173740 | 18033195 | 27M201818033195 | 0 | Hộ kinh doanh Ngọc Hòa | 1/1 | 600/5 | 1 | S¿n lu¿ng khác | Chua xác d¿nh |  |  | ĐL XUÂN LỘC | CTY TNHH MTV ĐL ĐỒNG NAI | Ấp 4, Xã Xuân Hưng
210500111 | 210500111 | 1486 | PK05000073777001 | 8620570404786760 | 50666262 | 5201350666262 | x | Công ty TNHH Hà Bảo Huy | 1 | 80 | 1 | S¿n lu¿ng khác | Công to 3 pha |  |  | ĐL XUÂN LỘC | CTY TNHH MTV ĐL ĐỒNG NAI | , Lầu 3, 101, đường Trương Định, KP 2, phường Tân Mai, TP. Biên Hòa, tỉnh Đồng Nai, Việt Nam.
210500112 | 210500112 | 766 | PK0500T061167001 | 3531960428439860 | 1604001094 | 39M20161604001094 | x | TCC-CLB Thanh Long | 1 | 40 | 40 | S¿n lu¿ng khác | Công to 3 pha |  |  | ĐL XUÂN LỘC | CTY TNHH MTV ĐL ĐỒNG NAI | TCC-CLB Thanh Long
210500112 | 210500112 | 1120 | PK05000073627001 | 3531960430061120 | 16146217 | 26M201616146217 | 0 | Huỳnh Hoài Giang | 1/1 | 1/1 | 1 | S¿n lu¿ng khác | Chua xác d¿nh |  |  | ĐL XUÂN LỘC | CTY TNHH MTV ĐL ĐỒNG NAI | , Ấp 2, Xã Xuân Hưng
210500113 | 210500113 | 1522 | PK05000071624001 | 8620570405769170 | 50817882 | 27M201616048748 | 0 | Hộ Kinh doanh Thới Lai | 1 | 120 | 1 | S¿n lu¿ng khác | Chua xác d¿nh |  |  | ĐL XUÂN LỘC | CTY TNHH MTV ĐL ĐỒNG NAI | , Ấp 4, Xã Xuân Hưng, huyện Xuân Lộc, tỉnh Đồng Nai.
210500114 | 210500114 | 1217 | PK05000071627001 | 8620570405851240 | 50666266 | 27M201616049028 | 0 | Hộ Kinh doanh Đồng Tân Một | 1 | 120 | 1 | S¿n lu¿ng khác | Chua xác d¿nh |  |  | ĐL XUÂN LỘC | CTY TNHH MTV ĐL ĐỒNG NAI | , ấp 4, xã Xuân Hưng, huyện Xuân Lộc, tỉnh Đồng Nai
210500115 | 210500115 | 1562 | PK05000027313001 | 8620570405070030 | 18037874 | 33M201818037874 | 0 | Công ty TNHH MTV K & U Trại PS | 1/1 | 300/5 | 1 | S¿n lu¿ng khác | Chua xác d¿nh |  |  | ĐL XUÂN LỘC | CTY TNHH MTV ĐL ĐỒNG NAI | , tổ 9, ấp 6, xã Xuân Tâm, huyện Xuân Lộc, tỉnh Đồng Nai
210500116 | 210500116 | 1520 | PK05000071862001 | 8622730493732510 | 18037278 | 5201350526569 | 0 | Hộ Kinh doanh Thanh Mỹ | 1/1 | 600/5 | 1 | S¿n lu¿ng khác | Chua xác d¿nh |  |  | ĐL XUÂN LỘC | CTY TNHH MTV ĐL ĐỒNG NAI | Ấp 4, Xã Xuân Hưng
210500117 | 210500117 | 1460 | PK05000073424001 | 8620570405633110 | 16048756 | 27M201616048756 | 0 | Hộ Kinh doanh Ngọc Hà | 1/1 | 600/5 | 1 | S¿n lu¿ng khác | Chua xác d¿nh |  |  | ĐL XUÂN LỘC | CTY TNHH MTV ĐL ĐỒNG NAI | Ấp 4, Xã Xuân Hưng
210500118 | 210500118 | 1381 | PK05000075422001 | 8699120399464350 | 50666274 | 5201350666274 | 0 | Hộ Kinh doanh Hương Lan | 1 | 30 | 1 | S¿n lu¿ng khác | Chua xác d¿nh |  |  | ĐL XUÂN LỘC | CTY TNHH MTV ĐL ĐỒNG NAI | Ấp 3,, Xã Xuân Hưng
210500119 | 210500119 | 1484 | PK05000070452001 | 8620570405347910 | 20029372 | 27M201818037194 | 372 | Công ty TNHH Hà Bảo Huy | 1/1 | 500/5 | 1 | S¿n lu¿ng khác | Chua xác d¿nh |  |  | ĐL XUÂN LỘC | CTY TNHH MTV ĐL ĐỒNG NAI | Lầu 3, 101,, đường Trương Định, KP2, phường Tân Mai, TP. Biên Hòa, tỉnh Đồng Nai, Việt Nam
210500120 | 210500120 | 723 | PK0500T061209001 | 8616940367718200 | 1604006872 | 39M20161604006872 | x | TCC-Tân Tiến 3 | 1 | 20 | 20 | S¿n lu¿ng khác | Công to 3 pha |  |  | ĐL XUÂN LỘC | CTY TNHH MTV ĐL ĐỒNG NAI | TCC-Tân Tiến 3
210500121 | 210500121 | 782 | PK0500T061221001 | 8661040236884530 | 20029410 | 39M20161604001461 | 0 | TCC-Xuân Hòa 3B | 1/1 | 400/5 | 1 | S¿n lu¿ng khác | Chua xác d¿nh |  |  | ĐL XUÂN LỘC | CTY TNHH MTV ĐL ĐỒNG NAI | TCC-Xuân Hòa 3B
210500121 | 210500121 | 986 | PK05000043013001 | 3531960427987680 | 16039503 | 9201450819954 | 0 | Phòng KT và HT huyện Xuân Lộc - Đèn Đường Xuân Hoà 330/01 | 1/1 | 1/1 | 1 | S¿n lu¿ng khác | Chua xác d¿nh |  |  | ĐL XUÂN LỘC | CTY TNHH MTV ĐL ĐỒNG NAI | , Ấp 3, xã Xuân Hòa
210500122 | 210500122 | 1384 | PK05000073734001 | 8606500407269040 | 18033329 | 27M201818033329 | 0 | Công ty Cổ phần An Phú Khánh Năm | 1/1 | 200/5 | 1 | S¿n lu¿ng khác | Chua xác d¿nh |  |  | ĐL XUÂN LỘC | CTY TNHH MTV ĐL ĐỒNG NAI | , Số 16/88, KP13, Phường Hố Nai, Thành phố Biên Hòa, tỉnh Đồng Nai, Viêt Nam
210500123 | 210500123 | 1110 | PK0500T061237001 | 8635860328909680 | 17690780 | 01N201717690780 | x | TCC-Suối Lớn A | 220/220 | 500/5 | 1 | S¿n lu¿ng khác | Công to 3 pha |  |  | ĐL XUÂN LỘC | CTY TNHH MTV ĐL ĐỒNG NAI | TCC-Suối Lớn A
210500124 | 210500124 | 1482 | PK05000072674001 | 8699120399459730 | 16049001 | 5200894920567 | 0 | Công ty TNHH Đầu tư Lộc An | 1/1 | 400/5 | 1 | S¿n lu¿ng khác | Chua xác d¿nh |  |  | ĐL XUÂN LỘC | CTY TNHH MTV ĐL ĐỒNG NAI | 22, đường D39, phường Phước Long B, Quận 9, thành phố Hồ Chí Minh, Viêt Nam
210500126 | 210500126 | 1082 | PK0500T061252001 | 3531960426049170 | 11017669 | 27M201111017669 | 1 | TCC-Tân Tiến 2 | 1/1 | 100/5 | 10 | S¿n lu¿ng n¿a gi¿ (48 b¿n ghi/1 ngày) | Công to 3 pha | 1 | 30 | ĐL XUÂN LỘC | CTY TNHH MTV ĐL ĐỒNG NAI | TCC-Tân Tiến 2
210500127 | 210500127 | 1349 | PK05000074414001 | 8620570405345020 | 51312703 | 5201551312703 | 0 | Công Ty TNHH An Phú Khánh Sáu | 1 | 40 | 1 | S¿n lu¿ng khác | Chua xác d¿nh |  |  | ĐL XUÂN LỘC | CTY TNHH MTV ĐL ĐỒNG NAI | Lầu 2, số 16/88, Khu phố 13, Phường Hố Nai, TP. Biên Hòa, tỉnh Đồng Nai
210500128 | 210500128 | 1321 | PK05000074416001 | 8620570405200060 | 18041363 | 27M201818041363 | 0 | Công Ty TNHH An Phú Khánh Sáu | 1/1 | 200/5 | 1 | S¿n lu¿ng khác | Chua xác d¿nh |  |  | ĐL XUÂN LỘC | CTY TNHH MTV ĐL ĐỒNG NAI | Lầu 2, số 16/88, Khu phố 13, Phường Hố Nai, TP. Biên Hòa, tỉnh Đồng Nai
210500129 | 210500129 | 1561 | PK05000074906001 | 8620570405160950 | 50818080 | 27M201616048771 | 0 | Công ty TNHH MTV Thương mại Dịch vụ Hà Lâm Linh | 1 | 30 | 1 | S¿n lu¿ng khác | Chua xác d¿nh |  |  | ĐL XUÂN LỘC | CTY TNHH MTV ĐL ĐỒNG NAI | Số 10, tổ 2, ấp 5, xã Xuân Tâm, huyện Xuân Lộc, tỉnh Đồng Nai, Việt Nam
210500130 | 210500130 | 1527 | PK05000036534001 | 8622730493871940 | 16048987 | 5201350666206 | 0 | Công ty TNHH TM Hồng Nga Sài Gòn | 1/1 | 200/5 | 1 | S¿n lu¿ng khác | Chua xác d¿nh |  |  | ĐL XUÂN LỘC | CTY TNHH MTV ĐL ĐỒNG NAI | , Khu 8, Quốc Lộ 1A, thị trấn Gia Ray, huyện Xuân Lộc, tỉnh Đồng Nai, VN.
210500131 | 210500131 | 1152 | PK05000032423001 | 3531960425663140 | 51103241 | 5201551103241 | x | TCC-Minh khai 1 | 1 | 60 | 1 | S¿n lu¿ng khác | Công to 3 pha |  |  | ĐL XUÂN LỘC | CTY TNHH MTV ĐL ĐỒNG NAI | TCC-Minh khai 1
210500133 | 210500133 | 184 | PK05000000277001 | 8692860320317700 | 16052803 | 26M201818034306 | 803 | Công Ty TNHH Một Thành Viên Đức Quang Lộc | 1/1 | 1/1 | 1 | S¿n lu¿ng khác | Chua xác d¿nh |  |  | ĐL XUÂN LỘC | CTY TNHH MTV ĐL ĐỒNG NAI | , Quốc lộ 1A, tổ 6, KP 6, thị trấn Gia Ray, huyện Xuân Lộc, tỉnh Đồng Nai, Việt Nam
210500133 | 210500133 | 185 | PK05000078921001 | 8692860320314240 | 50988235 | 9201450988235 | x | Chi nhánh - Công ty TNHH Một thành viên thép Quốc Dũng | 1 | 1 | 1 | S¿n lu¿ng khác | Chua xác d¿nh |  |  | ĐL XUÂN LỘC | CTY TNHH MTV ĐL ĐỒNG NAI | Số 1A 18,, đường Ngô Gia Tự, khu 6, thị trấn Gia Ray, huyện Xuân Lộc, tỉnh Đồng Nai, Việt Nam
210500133 | 210500133 | 186 | PK05000086595001 | 8692860319588250 | 51309253 | 9201551309253 | x | Bùi Thị Hoa | 1 | 1 | 1 | S¿n lu¿ng khác | Chua xác d¿nh |  |  | ĐL XUÂN LỘC | CTY TNHH MTV ĐL ĐỒNG NAI | , Khu 6, TT Gia Ray
210500133 | 210500133 | 1125 | PK05000000239001 | 3531960426500010 | 50122471 | 9201250122471 | x | DNTN Toàn Thắng 2 | 1 | 1 | 1 | S¿n lu¿ng khác | Chua xác d¿nh |  |  | ĐL XUÂN LỘC | CTY TNHH MTV ĐL ĐỒNG NAI | , Số 1A54, Khu 6, Thị trấn Gia Ray, huyện Xuân Lộc, tỉnh Đồng Nai, Việt Nam
210500133 | 210500133 | 1150 | PK05000032453001 | 3531960423180470 | 50363589 | 5201350363589 | x | TCC-Quốc lộ 1A1 | 1 | 100 | 1 | S¿n lu¿ng khác | Công to 3 pha |  |  | ĐL XUÂN LỘC | CTY TNHH MTV ĐL ĐỒNG NAI | TCC-Quốc lộ 1A1
210500134 | 210500134 | 1590 | PK05000045255001 | 8620570405347260 | 16048962 | 33M201616048962 | 962 | Công ty TNHH Giày Dona Standard Việt Nam | 22000/100 | 250/5 | 1000 | S¿n lu¿ng khác | Chua xác d¿nh |  |  | ĐL XUÂN LỘC | CTY TNHH MTV ĐL ĐỒNG NAI | , Khu Công nghiệp Xuân Lộc, huyện Xuân Lộc, tỉnh Đồng Nai
210500135 | 210500135 | 1151 | PK05000057183001 | 8661040267332310 | 50526699 | 5201350526699 | x | TCC-Minh Khai 3 | 1 | 100 | 1 | S¿n lu¿ng khác | Chua xác d¿nh |  |  | ĐL XUÂN LỘC | CTY TNHH MTV ĐL ĐỒNG NAI | TCC-Minh Khai 3
210500139 | 210500139 | 1449 | PK05000064102001 | 8622730493699290 | 51105910 | 9201450820352 | x | Phòng KT và HT huyện Xuân Lộc -Đèn đường KCN | 1 | 1 | 1 | S¿n lu¿ng khác | Chua xác d¿nh |  |  | ĐL XUÂN LỘC | CTY TNHH MTV ĐL ĐỒNG NAI | , Khu 4, Thị trấn Gia Ray
210500140 | 210500140 | 594 | PK05000032699001 | 8616940374272650 | 1604008945 | 39M20161604008945 | x | TCC-Bàu sen 1 | 1 | 100 | 100 | S¿n lu¿ng khác | Công to 3 pha |  |  | ĐL XUÂN LỘC | CTY TNHH MTV ĐL ĐỒNG NAI | TCC-Bàu sen 1
210500141 | 210500141 | 673 | PK05000032640001 | 3531960428674230 | 50818298 | 5201450818298 | x | TCC-Bàu sinh 3 | 1 | 80 | 1 | S¿n lu¿ng khác | Công to 3 pha |  |  | ĐL XUÂN LỘC | CTY TNHH MTV ĐL ĐỒNG NAI | TCC-Bàu sinh 3
210500142 | 210500142 | 636 | PK05000032689001 | 8616940374607870 | 16048894 | 27M201616048894 | 894 | TCC-Trung sơn 4 | 1/1 | 400/5 | 10 | S¿n lu¿ng khác | Công to 3 pha |  | 30 | ĐL XUÂN LỘC | CTY TNHH MTV ĐL ĐỒNG NAI | TCC-Trung sơn 4
210500143 | 210500143 | 613 | PK05000032693001 | 8616940374624290 | 18037430 | 27M201818037430 | 1 | TCC-Trung hưng 2 | 1/1 | 400/5 | 1 | S¿n lu¿ng khác | Công to 3 pha |  |  | ĐL XUÂN LỘC | CTY TNHH MTV ĐL ĐỒNG NAI | TCC-Trung hưng 2
210500144 | 210500144 | 593 | PK05000032636001 | 8616940374542930 | 1604010497 | 39M20161604010497 | x | TCC-Bàu sinh 1 | 1 | 80 | 80 | S¿n lu¿ng khác | Công to 3 pha |  |  | ĐL XUÂN LỘC | CTY TNHH MTV ĐL ĐỒNG NAI | TCC-Bàu sinh 1
210500145 | 210500145 | 919 | PK05000032691001 | 3531960428411470 | 16049332 | 27M201616049332 | 332 | TCC-Trung hưng 1 | 1/1 | 200/5 | 10 | S¿n lu¿ng khác | Công to 3 pha |  | 30 | ĐL XUÂN LỘC | CTY TNHH MTV ĐL ĐỒNG NAI | TCC-Trung hưng 1
210500147 | 210500147 | 629 | PK05000032915001 | 8616940374619000 | 1604008203 | 39M20161604008203 | x | TCC-Xuân thành 2A | 1 | 80 | 80 | S¿n lu¿ng khác | Công to 3 pha |  |  | ĐL XUÂN LỘC | CTY TNHH MTV ĐL ĐỒNG NAI | TCC-Xuân thành 2A
210500148 | 210500148 | 592 | PK05000032630001 | 8616940366355790 | 1604010504 | 39M20161604010504 | x | TCC-Suối cao 1 | 1 | 40 | 40 | S¿n lu¿ng khác | Công to 3 pha |  |  | ĐL XUÂN LỘC | CTY TNHH MTV ĐL ĐỒNG NAI | TCC-Suối cao 1
210500149 | 210500149 | 897 | PK05000032632001 | 8661040267687810 | 16048805 | 27M201616048805 | 805 | TCC-Suối cao 2 | 1/1 | 200/5 | 10 | S¿n lu¿ng khác | Công to 3 pha |  | 30 | ĐL XUÂN LỘC | CTY TNHH MTV ĐL ĐỒNG NAI | TCC-Suối cao 2
210500150 | 210500150 | 641 | PK05000032634001 | 8616940366160410 | 1604008209 | 39M20161604008209 | x | TCC-Suối cao 3 | 1 | 80 | 80 | S¿n lu¿ng khác | Công to 3 pha |  |  | ĐL XUÂN LỘC | CTY TNHH MTV ĐL ĐỒNG NAI | TCC-Suối cao 3
210500151 | 210500151 | 630 | PK05000032909001 | 8616940366327820 | 1604011003 | 39M20161604011003 | x | TCC-Xuân thành 1 | 1 | 100 | 100 | S¿n lu¿ng khác | Công to 3 pha |  |  | ĐL XUÂN LỘC | CTY TNHH MTV ĐL ĐỒNG NAI | TCC-Xuân thành 1
210500152 | 210500152 | 587 | PK05000032911001 | 8616940366760110 | 1604010777 | 39M20161604010777 | x | TCC-Xuân thành 2 | 1 | 30 | 30 | S¿n lu¿ng khác | Công to 3 pha |  |  | ĐL XUÂN LỘC | CTY TNHH MTV ĐL ĐỒNG NAI | TCC-Xuân thành 2
210500153 | 210500153 | 591 | PK05000032916001 | 8616940367368720 | 1604010795 | 39M20161604010795 | x | TCC-Xuân thành 3 | 1 | 30 | 30 | S¿n lu¿ng khác | Công to 3 pha |  |  | ĐL XUÂN LỘC | CTY TNHH MTV ĐL ĐỒNG NAI | TCC-Xuân thành 3
210500154 | 210500154 | 581 | PK05000032920001 | 8616940366166030 | 1604010995 | 39M20161604010995 | x | TCC-Xuân thành 4 | 1 | 100 | 100 | S¿n lu¿ng khác | Công to 3 pha |  |  | ĐL XUÂN LỘC | CTY TNHH MTV ĐL ĐỒNG NAI | TCC-Xuân thành 4
210500154 | 210500154 | 1092 | PK05000073606001 | 3531960430185700 | 50819463 | 9201450988231 | x | Hộ Kinh doanh Trần Thế Lợi | 1 | 1 | 1 | S¿n lu¿ng khác | Chua xác d¿nh |  |  | ĐL XUÂN LỘC | CTY TNHH MTV ĐL ĐỒNG NAI | Ấp Tân Hòa,, Xã Xuân Thành
210500155 | 210500155 | 582 | PK05000032923001 | 8616940366892120 | 1604005980 | 39M20161604005980 | x | TCC-Xuân thành 5 | 1 | 40 | 40 | S¿n lu¿ng khác | Công to 3 pha |  |  | ĐL XUÂN LỘC | CTY TNHH MTV ĐL ĐỒNG NAI | TCC-Xuân thành 5
210500156 | 210500156 | 467 | PK05000032926001 | 8622730494233610 | 1604010498 | 39M20161604010498 | x | TCC-Xuân thành 6 | 1 | 40 | 40 | S¿n lu¿ng khác | Công to 3 pha |  |  | ĐL XUÂN LỘC | CTY TNHH MTV ĐL ĐỒNG NAI | TCC-Xuân thành 6
210500157 | 210500157 | 859 | PK05000032929001 | 8661040267104030 | 1604001640 | 39M20161604001640 | x | TCC-Xuân thành 7 | 1 | 30 | 30 | S¿n lu¿ng khác | Công to 3 pha |  |  | ĐL XUÂN LỘC | CTY TNHH MTV ĐL ĐỒNG NAI | TCC-Xuân thành 7
210500158 | 210500158 | 851 | PK05000032933001 | 8661040267302370 | 1604006586 | 39M20161604006586 | x | TCC-Xuân thành 8 | 1 | 60 | 60 | S¿n lu¿ng khác | Công to 3 pha |  |  | ĐL XUÂN LỘC | CTY TNHH MTV ĐL ĐỒNG NAI | TCC-Xuân thành 8
210500159 | 210500159 | 675 | PK05000032936001 | 8661040267846970 | 1604006777 | 39M20161604006777 | x | TCC-Xuân thành 8A | 1 | 40 | 40 | S¿n lu¿ng khác | Công to 3 pha |  |  | ĐL XUÂN LỘC | CTY TNHH MTV ĐL ĐỒNG NAI | TCC-Xuân thành 8A
210500160 | 210500160 | 626 | PK05000032509001 | 3531960427389210 | 18037661 | 33M201818037661 | 661 | TCC-Gia lào 1 | 1/1 | 500/5 | 1 | S¿n lu¿ng khác | Chua xác d¿nh |  |  | ĐL XUÂN LỘC | CTY TNHH MTV ĐL ĐỒNG NAI | TCC-Gia lào 1
210500161 | 210500161 | 718 | PK05000032511001 | 8616940366323030 | 16048997 | 27M201616048997 | 997 | TCC-Gia lào 2 | 1/1 | 300/5 | 10 | S¿n lu¿ng khác | Công to 3 pha |  | 30 | ĐL XUÂN LỘC | CTY TNHH MTV ĐL ĐỒNG NAI | TCC-Gia lào 2
210500162 | 210500162 | 633 | PK05000032513001 | 3531960425424970 | 1604006763 | 39M20161604006763 | x | TCC-Gia lào 3 | 1 | 40 | 40 | S¿n lu¿ng khác | Công to 3 pha |  |  | ĐL XUÂN LỘC | CTY TNHH MTV ĐL ĐỒNG NAI | TCC-Gia lào 3
210500163 | 210500163 | 681 | PK05000032515001 | 8616940374159300 | 1604008255 | 39M20161604008255 | x | TCC-Gia lào 4 | 1 | 40 | 40 | S¿n lu¿ng khác | Công to 3 pha |  |  | ĐL XUÂN LỘC | CTY TNHH MTV ĐL ĐỒNG NAI | TCC-Gia lào 4
210500164 | 210500164 | 924 | PK05000032518001 | 8661040267242890 | 51312729 | 5201551312729 | x | TCC-Gia lào 5 | 1 | 80 | 1 | S¿n lu¿ng khác | Công to 3 pha |  |  | ĐL XUÂN LỘC | CTY TNHH MTV ĐL ĐỒNG NAI | TCC-Gia lào 5
210500165 | 210500165 | 503 | PK05000032647001 | 8616940374551420 | 1604010428 | 39M20161604010428 | x | TCC-Gia ray 50A | 1 | 60 | 60 | S¿n lu¿ng khác | Công to 3 pha |  |  | ĐL XUÂN LỘC | CTY TNHH MTV ĐL ĐỒNG NAI | TCC-Gia ray 50A
210500166 | 210500166 | 763 | PK05000032519001 | 8661040267601920 | 1604000737 | 39M20161604000737 | x | TCC-Phước hưng | 1 | 40 | 40 | S¿n lu¿ng khác | Công to 3 pha |  |  | ĐL XUÂN LỘC | CTY TNHH MTV ĐL ĐỒNG NAI | TCC-Phước hưng
210500167 | 210500167 | 632 | PK05000032642001 | 8616940367029400 | 1604010572 | 39M20161604010572 | x | TCC-Xuân trường 1 | 1 | 60 | 60 | S¿n lu¿ng khác | Công to 3 pha |  |  | ĐL XUÂN LỘC | CTY TNHH MTV ĐL ĐỒNG NAI | TCC-Xuân trường 1
210500168 | 210500168 | 631 | PK05000032644001 | 8616940366758560 | 1604010955 | 39M20161604010955 | x | TCC-Xuân trường 2 | 1 | 60 | 60 | S¿n lu¿ng khác | Công to 3 pha |  |  | ĐL XUÂN LỘC | CTY TNHH MTV ĐL ĐỒNG NAI | TCC-Xuân trường 2
210500169 | 210500169 | 496 | PK05000032646001 | 8661040267146600 | 1604010423 | 39M20161604010423 | x | TCC-Gia ray 50 | 1 | 100 | 100 | S¿n lu¿ng khác | Công to 3 pha |  |  | ĐL XUÂN LỘC | CTY TNHH MTV ĐL ĐỒNG NAI | TCC-Gia ray 50
210500170 | 210500170 | 595 | PK05000032451001 | 8616940366567160 | 1604006159 | 39M20161604006159 | x | TCC-Gia ray 3 | 1 | 40 | 40 | S¿n lu¿ng khác | Công to 3 pha |  |  | ĐL XUÂN LỘC | CTY TNHH MTV ĐL ĐỒNG NAI | TCC-Gia ray 3
210500171 | 210500171 | 174 | PK05000032214001 | 8635860328060890 | 18038533 | 26M201818038533 | 533 | Nguyễn Thị Mơ | 1/1 | 1/1 | 1 | S¿n lu¿ng khác | Công to 3 pha |  |  | ĐL XUÂN LỘC | CTY TNHH MTV ĐL ĐỒNG NAI | 32, đường Huỳnh Thúc Kháng, Khu 4, thị trấn Gia Ray
210500171 | 210500171 | 175 | PK05000069968001 | 8692860319949520 | 18039325 | 26M201818039325 | 325 | Hộ kinh doanh Lê Thị Thanh Thảo | 1/1 | 1/1 | 1 | S¿n lu¿ng khác | Công to 3 pha |  |  | ĐL XUÂN LỘC | CTY TNHH MTV ĐL ĐỒNG NAI | 20, Chu Văn An, khu 4, thị trấn Gia Ray, Xuân Lộc
210500171 | 210500171 | 813 | PK05000032421001 | 8661040267375540 | 16049464 | 27M201616049464 | 0 | TCC-Gia ray 1 | 1/1 | 600/5 | 1 | S¿n lu¿ng khác | Chua xác d¿nh |  |  | ĐL XUÂN LỘC | CTY TNHH MTV ĐL ĐỒNG NAI | TCC-Gia ray 1
210500171 | 210500171 | 1124 | PK05000042666001 | 3531960428343990 | 18038531 | 26M201818038531 | 531 | Hộ kinh doanh Nguyễn Thị Mến | 1/1 | 1/1 | 1 | S¿n lu¿ng khác | Công to 3 pha |  |  | ĐL XUÂN LỘC | CTY TNHH MTV ĐL ĐỒNG NAI | Số 3, Đoàn Thị Điểm, Khu 4, TT Gia Ray, Xuân Lộc
210500171 | 210500171 | 1216 | PK05000067587001 | 8692070425599620 | 18039370 | 26M201818039370 | 370 | Nguyễn Thi Lan Hải | 1/1 | 1/1 | 1 | S¿n lu¿ng khác | Công to 3 pha |  |  | ĐL XUÂN LỘC | CTY TNHH MTV ĐL ĐỒNG NAI | Khu 4,, Thị trấn Gia Ray
210500172 | 210500172 | 1128 | PK05000002955001 | 8692860319661900 | 18041474 | 5201299789837 | 0 | Điện lực Xuân Lộc - Công ty TNHH Một Thành Viên Điện lực Đồng Nai | 1/1 | 150/5 | 1 | S¿n lu¿ng khác | Chua xác d¿nh |  |  | ĐL XUÂN LỘC | CTY TNHH MTV ĐL ĐỒNG NAI | Số 94,, đường Hùng Vương, Thị trấn Gia Ray, huyện Xuân Lộc, tỉnh Đồng Nai, Việt Nam
210500173 | 210500173 | 1465 | PK05000027272001 | 8620570405609290 | 50818278 | 5201450818278 | x | Công ty TNHH MTV Thương Mại Xuất Nhập Khẩu Anh Tuệ | 1 | 30 | 1 | S¿n lu¿ng khác | Chua xác d¿nh |  |  | ĐL XUÂN LỘC | CTY TNHH MTV ĐL ĐỒNG NAI | Số 41,, Ấp Trung Nghĩa, Xã Xuân Trường, Huyện Xuân Lộc, Tỉnh Đồng Nai, Việt Nam
210500174 | 210500174 | 729 | PK05000060211001 | 8616940366169590 | 1604008081 | 39M20161604008081 | x | TCC-Đồi Đá 1 | 1 | 20 | 20 | S¿n lu¿ng khác | Công to 3 pha |  |  | ĐL XUÂN LỘC | CTY TNHH MTV ĐL ĐỒNG NAI | TCC-Đồi Đá 1
210500175 | 210500175 | 731 | PK05000053807001 | 8635860328541130 | 1604008071 | 39M20161604008071 | x | TCC-Đồi Đá 2 | 1 | 20 | 20 | S¿n lu¿ng khác | Công to 3 pha |  |  | ĐL XUÂN LỘC | CTY TNHH MTV ĐL ĐỒNG NAI | TCC-Đồi Đá 2
210500176 | 210500176 | 726 | PK05000053809001 | 3531960430195520 | 1604008075 | 39M20161604008075 | x | TCC-Đồi Đá 3 | 1 | 20 | 20 | S¿n lu¿ng khác | Công to 3 pha |  |  | ĐL XUÂN LỘC | CTY TNHH MTV ĐL ĐỒNG NAI | TCC-Đồi Đá 3
210500177 | 210500177 | 814 | PK05000053805001 | 8661040267398080 | 1604001353 | 39M20161604001353 | x | TCC-Bến Đò | 1 | 20 | 20 | S¿n lu¿ng khác | Công to 3 pha |  |  | ĐL XUÂN LỘC | CTY TNHH MTV ĐL ĐỒNG NAI | TCC-Bến Đò
210500178 | 210500178 | 722 | PK05000032701001 | 8616940374265070 | 16143104 | 27M201616143104 | 0 | TCC-Bàu sen 2 | 1/1 | 250/5 | 1 | S¿n lu¿ng khác | Công to 3 pha |  | 10,25,30 | ĐL XUÂN LỘC | CTY TNHH MTV ĐL ĐỒNG NAI | TCC-Bàu sen 2
210500179 | 210500179 | 734 | PK05000032703001 | 8616940367576700 | 1604008394 | 39M20161604008394 | x | TCC-Bàu sen 3 | 1 | 30 | 30 | S¿n lu¿ng khác | Công to 3 pha |  |  | ĐL XUÂN LỘC | CTY TNHH MTV ĐL ĐỒNG NAI | TCC-Bàu sen 3
210500180 | 210500180 | 724 | PK05000032705001 | 8616940374302280 | 1604008395 | 39M20161604008395 | x | TCC-Bàu sen 4 | 1 | 30 | 30 | S¿n lu¿ng khác | Công to 3 pha |  |  | ĐL XUÂN LỘC | CTY TNHH MTV ĐL ĐỒNG NAI | TCC-Bàu sen 4
210500181 | 210500181 | 733 | PK05000032707001 | 8616940367471760 | 1604008079 | 39M20161604008079 | x | TCC-Bàu sen 5 | 1 | 20 | 20 | S¿n lu¿ng khác | Công to 3 pha |  |  | ĐL XUÂN LỘC | CTY TNHH MTV ĐL ĐỒNG NAI | TCC-Bàu sen 5
210500182 | 210500182 | 966 | PK05000032709001 | 8661040267569920 | 201604000053 | 39M2016201604000053 | x | TCC-Bàu sen 6 | 1 | 40 | 40 | S¿n lu¿ng khác | Công to 3 pha |  |  | ĐL XUÂN LỘC | CTY TNHH MTV ĐL ĐỒNG NAI | TCC-Bàu sen 6
210500183 | 210500183 | 815 | PK05000032711001 | 8661040236829690 | 1604001204 | 39M20161604001204 | x | TCC-Bàu sen 7 | 1 | 30 | 30 | S¿n lu¿ng khác | Công to 3 pha |  |  | ĐL XUÂN LỘC | CTY TNHH MTV ĐL ĐỒNG NAI | TCC-Bàu sen 7
210500184 | 210500184 | 938 | PK05000032638001 | 8635860328478850 | 1604010934 | 39M20161604010934 | x | TCC-Bàu Sình 2 | 1 | 80 | 80 | S¿n lu¿ng khác | Công to 3 pha |  |  | ĐL XUÂN LỘC | CTY TNHH MTV ĐL ĐỒNG NAI | TCC-Bàu Sình 2
210500185 | 210500185 | 816 | PK05000041723001 | 8661040267246510 | 1604001619 | 39M20161604001619 | x | TCC-Chà Rang 1 | 1 | 30 | 30 | S¿n lu¿ng khác | Công to 3 pha |  |  | ĐL XUÂN LỘC | CTY TNHH MTV ĐL ĐỒNG NAI | TCC-Chà Rang 1
210500186 | 210500186 | 961 | PK05000041725001 | 8661040267241070 | 201604000051 | 39M2016201604000051 | x | TCC-Chà Rang 2 | 1 | 40 | 40 | S¿n lu¿ng khác | Công to 3 pha |  |  | ĐL XUÂN LỘC | CTY TNHH MTV ĐL ĐỒNG NAI | TCC-Chà Rang 2
210500187 | 210500187 | 931 | PK05000041727001 | 8620570405441470 | 51312775 | 5201551312775 | x | TCC-Chà Rang 3 | 1 | 40 | 1 | S¿n lu¿ng khác | Công to 3 pha |  |  | ĐL XUÂN LỘC | CTY TNHH MTV ĐL ĐỒNG NAI | TCC-Chà Rang 3
210500188 | 210500188 | 1543 | PK05000034499001 | 8692070425971290 | 18041385 | 27M201818041385 | 385 | Hộ King Doanh Long Dương | 1/1 | 100/5 | 1 | S¿n lu¿ng khác | Chua xác d¿nh |  |  | ĐL XUÂN LỘC | CTY TNHH MTV ĐL ĐỒNG NAI | , Tân Hợp, Xuân Thành
210500190 | 210500190 | 1136 | PK05000032907001 | 8622730493699940 | 1604000828 | 39M20161604000828 | x | TCC-Gia hòa | 1 | 40 | 40 | S¿n lu¿ng khác | Công to 3 pha |  |  | ĐL XUÂN LỘC | CTY TNHH MTV ĐL ĐỒNG NAI | TCC-Gia hòa
210500191 | 210500191 | 215 | PK05000032010001 | 8692860320121270 | 50968290 | 5201450968290 | 0 | Công ty Cổ phần nông súc sản Đồng Nai | 1 | 30 | 1 | S¿n lu¿ng khác | Chua xác d¿nh |  |  | ĐL XUÂN LỘC | CTY TNHH MTV ĐL ĐỒNG NAI | Số 238, đường Nguyễn Ái Quốc, phường Tân Hiệp, thành phố Biên Hòa, Đồng Nai, Việt Nam
210500192 | 210500192 | 1355 | PK05000031432001 | 8692070425808770 | 51102521 | 5201551102521 | x | Hộ Kinh doanh Nguyễn Văn Sang | 1 | 30 | 1 | S¿n lu¿ng khác | Chua xác d¿nh |  |  | ĐL XUÂN LỘC | CTY TNHH MTV ĐL ĐỒNG NAI | , ấp Tân Hữu, xã Xuân Thành, huyện Xuân Lộc
210500194 | 210500194 | 1489 | PK05000027268001 | 8620570405588240 | 18037065 | 27M201616049001 | 65 | Công ty TNHH tinh bột khoai mì Phong Phú | 1/1 | 800/5 | 1 | S¿n lu¿ng khác | Chua xác d¿nh |  |  | ĐL XUÂN LỘC | CTY TNHH MTV ĐL ĐỒNG NAI | Số 75, đường Ngô Quyền, Khu 4, thị trấn Gia Ray, huyện Xuân Lộc, tỉnh Đồng Nai, VN
210500195 | 210500195 | 600 | PK05000032648001 | 8661040267056190 | 1604009663 | 39M20161604009663 | x | TCC-Phước Hưng 1 | 1 | 40 | 40 | S¿n lu¿ng khác | Công to 3 pha |  |  | ĐL XUÂN LỘC | CTY TNHH MTV ĐL ĐỒNG NAI | TCC-Phước Hưng 1
210500196 | 210500196 | 590 | PK05000053508001 | 8692860319943090 | 1604008573 | 39M20161604008573 | x | TCC-Phượng Vỹ 1 | 1 | 40 | 40 | S¿n lu¿ng khác | Công to 3 pha |  |  | ĐL XUÂN LỘC | CTY TNHH MTV ĐL ĐỒNG NAI | TCC-Phượng Vỹ 1
210500197 | 210500197 | 679 | PK05000054213001 | 8620570405848380 | 1604006664 | 39M20161604006664 | x | TCC-Phượng Vỹ 2 | 1 | 30 | 30 | S¿n lu¿ng khác | Công to 3 pha |  |  | ĐL XUÂN LỘC | CTY TNHH MTV ĐL ĐỒNG NAI | TCC-Phượng Vỹ 2
210500198 | 210500198 | 1573 | PK05000027285001 | 8692070425810990 | 51102674 | 27M201616049460 | 0 | Công ty TNHH MTV Mười Tân Hợp Thành | 1 | 100 | 1 | S¿n lu¿ng khác | Chua xác d¿nh |  |  | ĐL XUÂN LỘC | CTY TNHH MTV ĐL ĐỒNG NAI | , Tân Hợp, Xuân Thành, Xuân Lộc, Đồng Nai
210500199 | 210500199 | 584 | PK05000036288001 | 8616940366159690 | 11170558 | 33M201111170558 | 0 | TCC-Tân hưng | 1/1 | 200/5 | 1 | S¿n lu¿ng khác | Chua xác d¿nh |  |  | ĐL XUÂN LỘC | CTY TNHH MTV ĐL ĐỒNG NAI | TCC-Tân hưng
210500200 | 210500200 | 684 | PK05000033336001 | 8661040267639150 | 1604010650 | 39M20161604010650 | x | TCC-Tân hữu 1 | 1 | 10 | 10 | S¿n lu¿ng khác | Công to 3 pha |  |  | ĐL XUÂN LỘC | CTY TNHH MTV ĐL ĐỒNG NAI | TCC-Tân hữu 1
210500201 | 210500201 | 683 | PK05000033337001 | 8622730493835160 | 1604006948 | 39M20161604006948 | x | TCC-Tân hữu 2 | 1 | 20 | 20 | S¿n lu¿ng khác | Công to 3 pha |  |  | ĐL XUÂN LỘC | CTY TNHH MTV ĐL ĐỒNG NAI | TCC-Tân hữu 2
210500202 | 210500202 | 676 | PK05000036305001 | 8622730493711980 | 17691058 | 39M20161604008080 | x | TCC-Tân hữu 3 | 220/220 | 400/5 | 1 | S¿n lu¿ng khác | Chua xác d¿nh |  |  | ĐL XUÂN LỘC | CTY TNHH MTV ĐL ĐỒNG NAI | TCC-Tân hữu 3
210500203 | 210500203 | 610 | PK05000032695001 | 8616940367057520 | 1604009664 | 39M20161604009664 | x | TCC-Trung hưng 3 | 1 | 80 | 80 | S¿n lu¿ng khác | Công to 3 pha |  |  | ĐL XUÂN LỘC | CTY TNHH MTV ĐL ĐỒNG NAI | TCC-Trung hưng 3
210500204 | 210500204 | 605 | PK05000032697001 | 8661040267833500 | 1604006146 | 39M20161604006146 | x | TCC-Trung hưng 4 | 1 | 80 | 80 | S¿n lu¿ng khác | Công to 3 pha |  |  | ĐL XUÂN LỘC | CTY TNHH MTV ĐL ĐỒNG NAI | TCC-Trung hưng 4
210500205 | 210500205 | 589 | PK05000032650001 | 8616940374285450 | 1604008946 | 39M20161604008946 | x | TCC-Trung Sơn 1 | 1 | 80 | 80 | S¿n lu¿ng khác | Công to 3 pha |  |  | ĐL XUÂN LỘC | CTY TNHH MTV ĐL ĐỒNG NAI | TCC-Trung Sơn 1
210500206 | 210500206 | 596 | PK05000032685001 | 8616940366450730 | 1604008947 | 39M20161604008947 | x | TCC-Trung Sơn 2 | 1 | 80 | 80 | S¿n lu¿ng khác | Công to 3 pha |  |  | ĐL XUÂN LỘC | CTY TNHH MTV ĐL ĐỒNG NAI | TCC-Trung Sơn 2
210500207 | 210500207 | 1176 | PK05000032687001 | 8635860328158170 | 18037225 | 27M201818037225 | 0 | TCC-Trung Sơn 3 | 1/1 | 250/5 | 1 | S¿n lu¿ng khác | Công to 3 pha |  |  | ĐL XUÂN LỘC | CTY TNHH MTV ĐL ĐỒNG NAI | TCC-Trung Sơn 3
210500208 | 210500208 | 1185 | PK05000032713001 | 8692860319674200 | 16049462 | 27M201818037153 | 462 | TCC-Trung Tín | 1/1 | 400/5 | 1 | S¿n lu¿ng khác | Chua xác d¿nh |  |  | ĐL XUÂN LỘC | CTY TNHH MTV ĐL ĐỒNG NAI | TCC-Trung Tín
210500209 | 210500209 | 935 | PK05000031003001 | 8616940367351220 | 50818110 | 5201450818110 | 0 | Trương Công Du | 1 | 20 | 1 | S¿n lu¿ng khác | Chua xác d¿nh |  |  | ĐL XUÂN LỘC | CTY TNHH MTV ĐL ĐỒNG NAI | , Tân Hợp, Xuân Thành
210500210 | 210500210 | 888 | PK05000032022001 | 8661040267211110 | 16048820 | 33M201616048820 | 0 | Trường THCS Suối Cao | 1/1 | 150/5 | 1 | S¿n lu¿ng khác | Chua xác d¿nh |  |  | ĐL XUÂN LỘC | CTY TNHH MTV ĐL ĐỒNG NAI | , Phượng Vỹ, Suối Cao
210500211 | 210500211 | 1354 | PK05000027286001 | 8620570405141570 | 16049236 | 5201250118501 | 0 | Cơ Sở Đức Thuận | 1/1 | 150/5 | 1 | S¿n lu¿ng khác | Chua xác d¿nh |  |  | ĐL XUÂN LỘC | CTY TNHH MTV ĐL ĐỒNG NAI | , ấp Tân Hợp, xã Xuân Thành, huyện Xuân Lộc, tỉnh Đồng Nai.
210500212 | 210500212 | 1531 | PK05000037840001 | 8620570405332310 | 18033265 | 27M201818033265 | 0 | Công ty TNHH Như Ngọc Phát | 1/1 | 200/5 | 1 | S¿n lu¿ng khác | Chua xác d¿nh |  |  | ĐL XUÂN LỘC | CTY TNHH MTV ĐL ĐỒNG NAI | , Số 1371/31, KP 2, Phường Thống Nhất, Thành phố Biên Hòa, tỉnh Đồng Nai, Việt Nam
210500213 | 210500213 | 1571 | PK05000052556001 | 8692070422568740 | 50362979 | 5201350362979 | x | Công ty TNHH MTV Mười Tân Hợp Thành | 1 | 100 | 1 | S¿n lu¿ng khác | Chua xác d¿nh |  |  | ĐL XUÂN LỘC | CTY TNHH MTV ĐL ĐỒNG NAI | , Ấp Tân Hợp, Xuân Thành, Xuân Lộc, Đồng Nai
210500214 | 210500214 | 635 | PK05000041979001 | 8616940374220430 | 1604006651 | 39M20161604006651 | x | TCC-Gia Ray A | 1 | 60 | 60 | S¿n lu¿ng khác | Công to 3 pha |  |  | ĐL XUÂN LỘC | CTY TNHH MTV ĐL ĐỒNG NAI | TCC-Gia Ray A
210500214 | 210500214 | 1219 | PK05000034058001 | 3531960428828440 | 16039982 | 26M201616039982 | 67 | Văn phòng HĐND và UBND Huyện Xuân Lộc - Nhà Công Vụ | 1/1 | 1/1 | 1 | S¿n lu¿ng khác | Công to 3 pha |  | 30 | ĐL XUÂN LỘC | CTY TNHH MTV ĐL ĐỒNG NAI | , Số 267, đường Hùng Vương, thị trấn Gia Ray, Xuân Lộc
210500214 | 210500214 | 1409 | PK05000036060001 | 8622730493820210 | 16051034 | 26M201616050672 | 34 | Văn phòng Đăng ký Đất Đai tỉnh Đồng Nai - Chi nhánh Xuân Lộc | 1/1 | 1/1 | 1 | S¿n lu¿ng khác | Chua xác d¿nh |  |  | ĐL XUÂN LỘC | CTY TNHH MTV ĐL ĐỒNG NAI | , Số 1, đường Phan Bội Châu, TT Gia Ray, Xuân Lộc, Đồng Nai
210500216 | 210500216 | 926 | PK05000002989001 | 3531960428387880 | 50820336 | 9201450821029 | x | Phòng Kinh Tế và Hạ Tầng huyện Xuân Lộc | 1 | 1 | 1 | S¿n lu¿ng khác | Chua xác d¿nh |  |  | ĐL XUÂN LỘC | CTY TNHH MTV ĐL ĐỒNG NAI | , Khu 4
210500217 | 210500217 | 597 | PK0500T060956001 | 8616940374216980 | 1604006143 | 39M20161604006143 | x | TCC-Khu 2.35ha | 1 | 40 | 40 | S¿n lu¿ng khác | Công to 3 pha |  |  | ĐL XUÂN LỘC | CTY TNHH MTV ĐL ĐỒNG NAI | TCC-Khu 2.35ha
210500221 | 210500221 | 1313 | PK05000041713001 | 8620570405374970 | 51102721 | 5201551102721 | x | Hộ Kinh doanh Võ Minh Trứ | 1 | 60 | 1 | S¿n lu¿ng khác | Chua xác d¿nh |  |  | ĐL XUÂN LỘC | CTY TNHH MTV ĐL ĐỒNG NAI | , ấp Tân Hợp, xã Xuân Thành, huyện Xuân Lộc.
210500222 | 210500222 | 1578 | PK05000044079001 | 8692070426183210 | 50118773 | 5201250118773 | x | Công ty TNHH Hoàng Kim Thanh | 120 | 6 | 1000 | S¿n lu¿ng khác | Chua xác d¿nh |  |  | ĐL XUÂN LỘC | CTY TNHH MTV ĐL ĐỒNG NAI | Số 837/2/7, Khu phố 7, phường Long Bình, TP. Biên Hòa, tỉnh Đồng Nai
210500223 | 210500223 | 1277 | PK05000045486001 | 8692070423980490 | 16049174 | 33M201616049174 | 174 | Công ty TNHH MTV Thương Mại Xuất Nhập Khẩu Anh Tuệ | 1/1 | 300/5 | 1 | S¿n lu¿ng khác | Chua xác d¿nh |  |  | ĐL XUÂN LỘC | CTY TNHH MTV ĐL ĐỒNG NAI | Số 41,, Ấp Trung Nghĩa, xã Xuân Trường, Huyện Xuân Lộc, Tỉnh Đồng Nai
210500224 | 210500224 | 1515 | PK05000047917001 | 8692070425450520 | 18037921 | 33M201818037921 | 921 | Công ty TNHH Hoàng Kim Thanh | 1/1 | 600/5 | 1 | S¿n lu¿ng khác | Chua xác d¿nh |  |  | ĐL XUÂN LỘC | CTY TNHH MTV ĐL ĐỒNG NAI | Số 837/2/7, , KP 7, Phường Long Bình, Thành phố Biên Hòa , tỉnh Đồng Nai, Việt Nam.
210500225 | 210500225 | 1317 | PK05000060210001 | 8620570405582460 | 10053230 | 33M201010053230 | 0 | Hộ Kinh doanh Tống Văn Trừ | 1/1 | 400/5 | 1 | S¿n lu¿ng khác | Chua xác d¿nh |  |  | ĐL XUÂN LỘC | CTY TNHH MTV ĐL ĐỒNG NAI | , Ấp Tân Hữu, Xuân Thành
210500226 | 210500226 | 721 | PK05000055310001 | 8616940367544200 | 1604008175 | 39M20161604008175 | x | TCC-Gia Lào | 1 | 40 | 40 | S¿n lu¿ng khác | Công to 3 pha |  |  | ĐL XUÂN LỘC | CTY TNHH MTV ĐL ĐỒNG NAI | TCC-Gia Lào
210500227 | 210500227 | 678 | PK05000053510001 | 8620570405177880 | 18037192 | 27M201818037192 | 0 | TCC-Bàu Sình 4 | 1/1 | 200/5 | 1 | S¿n lu¿ng khác | Chua xác d¿nh |  |  | ĐL XUÂN LỘC | CTY TNHH MTV ĐL ĐỒNG NAI | TCC-Bàu Sình 4
210500228 | 210500228 | 680 | PK05000053512001 | 8661040267226480 | 1604006665 | 39M20161604006665 | x | TCC-Bàu Sình 5 | 1 | 30 | 30 | S¿n lu¿ng khác | Công to 3 pha |  |  | ĐL XUÂN LỘC | CTY TNHH MTV ĐL ĐỒNG NAI | TCC-Bàu Sình 5
210500229 | 210500229 | 862 | PK05000055455001 | 8661040267715530 | 1604001201 | 39M20161604001201 | x | TCC-Nam Đô 1 | 1 | 30 | 30 | S¿n lu¿ng khác | Công to 3 pha |  |  | ĐL XUÂN LỘC | CTY TNHH MTV ĐL ĐỒNG NAI | TCC-Nam Đô 1
210500230 | 210500230 | 861 | PK0500T060917001 | 8661040267172590 | 1604007995 | 39M20161604007995 | x | TCC-Nam Đô 2 | 1 | 10 | 10 | S¿n lu¿ng khác | Công to 3 pha |  |  | ĐL XUÂN LỘC | CTY TNHH MTV ĐL ĐỒNG NAI | TCC-Nam Đô 2
210500231 | 210500231 | 860 | PK05000053514001 | 8661040267272740 | 1604001091 | 39M20161604001091 | x | TCC-Nam Đô 3 | 1 | 20 | 20 | S¿n lu¿ng khác | Công to 3 pha |  |  | ĐL XUÂN LỘC | CTY TNHH MTV ĐL ĐỒNG NAI | TCC-Nam Đô 3
210500232 | 210500232 | 672 | PK0500T061109001 | 8616940366194170 | 1604007998 | 39M20161604007998 | x | TCC-Cây Da | 1 | 30 | 30 | S¿n lu¿ng khác | Công to 3 pha |  |  | ĐL XUÂN LỘC | CTY TNHH MTV ĐL ĐỒNG NAI | TCC-Cây Da
210500234 | 210500234 | 1363 | PK05000057160001 | 8692070425731460 | 18041922 | 27M201818041922 | 0 | Công Ty Cổ Phần Nông Súc Sản ĐNai | 1/1 | 200/5 | 1 | S¿n lu¿ng khác | Chua xác d¿nh |  |  | ĐL XUÂN LỘC | CTY TNHH MTV ĐL ĐỒNG NAI | , Ấp Phượng Vỹ, Suối Cao
210500235 | 210500235 | 1442 | PK05000056910001 | 8622730493890420 | 50988238 | 9201250122018 | x | Hộ kinh doanh Tô Hoàng Phương | 1 | 1 | 1 | S¿n lu¿ng khác | Chua xác d¿nh |  |  | ĐL XUÂN LỘC | CTY TNHH MTV ĐL ĐỒNG NAI | , Ấp Phượng Vỹ, Suối Cao, Xuân Lộc, Đồng Nai
210500236 | 210500236 | 1315 | PK05000057816001 | 8620570405469100 | 18041392 | 27M201818041392 | 392 | Công Ty TNHH Huệ Lộc | 1/1 | 300/5 | 1 | S¿n lu¿ng khác | Chua xác d¿nh |  |  | ĐL XUÂN LỘC | CTY TNHH MTV ĐL ĐỒNG NAI | Số 181, Trần Quốc Toản, Khu phố 4, phường Bình Đa, thành phố Biên Hòa, tỉnh Đồng Nai.
210500237 | 210500237 | 1208 | PK05000058301001 | 8622730493802800 | 16049029 | 33M201616049029 | 29 | Công ty TNHH nông nghiệp thương mại Khánh Hân | 1/1 | 400/5 | 1 | S¿n lu¿ng khác | Chua xác d¿nh |  |  | ĐL XUÂN LỘC | CTY TNHH MTV ĐL ĐỒNG NAI | , Số 11, Lê Duẩn, khu phố 8, thị trấn Gia Ray, huyện Xuân Lộc, tỉnh Đồng Nai, Việt Nam
210500238 | 210500238 | 1547 | PK05000058368001 | 8620570405222910 | 51102852 | 5201551102852 | x | Cơ Sở Hồng Lợi | 1 | 60 | 1 | S¿n lu¿ng khác | Chua xác d¿nh |  |  | ĐL XUÂN LỘC | CTY TNHH MTV ĐL ĐỒNG NAI | , Ấp Tân Hưng, Xuân Trường
210500239 | 210500239 | 1572 | PK05000061058001 | 8620570405628180 | 51102547 | 5201551102547 | x | Công ty TNHH Long Hoàng Thịnh | 1 | 80 | 1 | S¿n lu¿ng khác | Chua xác d¿nh |  |  | ĐL XUÂN LỘC | CTY TNHH MTV ĐL ĐỒNG NAI | , 837/2/9, Khu phố 7, phường Long Bình, thành phố Biên Hòa, tỉnh Đồng Nai, Việt Nam
210500240 | 210500240 | 1135 | PK05000027703001 | 3531960430560670 | 16048750 | 5201551103200 | 0 | Công ty TNHH Nam Đô | 1/1 | 100/5 | 1 | S¿n lu¿ng khác | Chua xác d¿nh |  |  | ĐL XUÂN LỘC | CTY TNHH MTV ĐL ĐỒNG NAI | Số 96, đường Hùng Vương, khu phố 8, Thị trấn Gia Ray, huyện Xuân Lộc, tỉnh Đồng Nai
210500241 | 210500241 | 1361 | PK05000060931001 | 8635860328546260 | 18037461 | 5201551103302 | 0 | Đỗ Minh Tuấn | 1/1 | 200/5 | 1 | S¿n lu¿ng khác | Chua xác d¿nh |  |  | ĐL XUÂN LỘC | CTY TNHH MTV ĐL ĐỒNG NAI | , Ấp Chà Rang, Xã Suối Cao
210500242 | 210500242 | 302 | PK05000061053001 | 8692070426407700 | 50363577 | 5201350363577 | x | Công Ty Cổ Phần Nông Nghiệp Trung Sơn | 1 | 100 | 1 | S¿n lu¿ng khác | Chua xác d¿nh |  |  | ĐL XUÂN LỘC | CTY TNHH MTV ĐL ĐỒNG NAI | , Ấp Bàu Sình, Xã Suối Cao, huyện Xuân Lộc, tỉnh Đồng Nai
210500243 | 210500243 | 1262 | PK05000061578001 | 8620570405354180 | 16143296 | 27M201616143296 | 296 | Công ty TNHH Sang Thắng | 1/1 | 500/5 | 1 | S¿n lu¿ng khác | Chua xác d¿nh |  |  | ĐL XUÂN LỘC | CTY TNHH MTV ĐL ĐỒNG NAI | , ấp Tân Hợp, Xã Xuân Thành, Huyện Xuân Lộc, Tỉnh Đồng Nai
210500244 | 210500244 | 1570 | PK05000061669001 | 8620570405336780 | 50362980 | 5201350362980 | x | Công ty TNHH MTV Tài Phát Nguyên | 1 | 60 | 1 | S¿n lu¿ng khác | Chua xác d¿nh |  |  | ĐL XUÂN LỘC | CTY TNHH MTV ĐL ĐỒNG NAI | , ấp Tân Hợp, xã Xuân Thành, huyện Xuân Lộc, tỉnh Đồng Nai.
210500245 | 210500245 | 1352 | PK05000062367001 | 8620570405357560 | 18037738 | 33M201818037738 | 0 | Công ty TNHH MTV Sa Hoàng | 1/1 | 300/5 | 1 | S¿n lu¿ng khác | Chua xác d¿nh |  |  | ĐL XUÂN LỘC | CTY TNHH MTV ĐL ĐỒNG NAI | Số 20, A10, KDC An Bình, phường An Bình, TP. Biên Hòa, tỉnh Đồng Nai
210500246 | 210500246 | 1263 | PK05000062557001 | 8620570405098350 | 18037798 | 33M201818037798 | 0 | Công ty TNHH Hoàng Gia Hưng Phúc Thịnh | 1/1 | 300/5 | 1 | S¿n lu¿ng khác | Chua xác d¿nh |  |  | ĐL XUÂN LỘC | CTY TNHH MTV ĐL ĐỒNG NAI | tổ 13,, ấp Phượng Vỹ, xã Suối Cao, huyện Xuân Lộc Tỉnh Đồng Nai, Việt Nam
210500247 | 210500247 | 1569 | PK05000063161001 | 8620570405432220 | 16143106 | 27M201616143106 | 0 | Chi nhánh Công ty TNHH Trang trại Hoàng Huy | 1/1 | 500/5 | 1 | S¿n lu¿ng khác | Chua xác d¿nh |  |  | ĐL XUÂN LỘC | CTY TNHH MTV ĐL ĐỒNG NAI | , Ấp Cây Da, xã Suối Cao, huyện Xuân Lộc, tỉnh Đồng Nai, Việt Nam
210500248 | 210500248 | 1101 | PK0500T060933001 | 8635860327985340 | 50362982 | 5201350362982 | x | TCC-Phượng Vỹ 3 | 1 | 20 | 1 | S¿n lu¿ng khác | Công to 3 pha |  |  | ĐL XUÂN LỘC | CTY TNHH MTV ĐL ĐỒNG NAI | TCC-Phượng Vỹ 3
210500249 | 210500249 | 1437 | PK05000064178001 | 8620570405825680 | 18041376 | 27M201818041376 | 0 | Công ty TNHH Nguyệt Đức | 1/1 | 400/5 | 1 | S¿n lu¿ng khác | Chua xác d¿nh |  |  | ĐL XUÂN LỘC | CTY TNHH MTV ĐL ĐỒNG NAI | Số 40/1/5A, Khu phố 9, phường Tân Phong, TP. Biên Hòa, tỉnh Đồng Nai
210500250 | 210500250 | 1346 | PK05000067594001 | 8622730493779630 | 51309465 | 9201551309465 | x | Tiểu đoàn 12 | 1 | 1 | 1 | S¿n lu¿ng khác | Chua xác d¿nh |  |  | ĐL XUÂN LỘC | CTY TNHH MTV ĐL ĐỒNG NAI | , ấp Trung Hưng, Xã Xuân Trường
210500251 | 210500251 | 1574 | PK05000065280001 | 8620570405447900 | 18037843 | 33M201818037843 | 0 | Công ty CP Nông nghiệp Vạn Thuận | 1/1 | 500/5 | 1 | S¿n lu¿ng khác | Chua xác d¿nh |  |  | ĐL XUÂN LỘC | CTY TNHH MTV ĐL ĐỒNG NAI | Số 127/1, KP 1, phường Bình Đa, thành phố Biên Hòa, tỉnh Đồng Nai, VN.
210500252 | 210500252 | 858 | PK0500T061034001 | 8661040267727910 | 1604000908 | 39M20161604000908 | x | TCC-Tân Hữu 4 | 1 | 20 | 20 | S¿n lu¿ng khác | Công to 3 pha |  |  | ĐL XUÂN LỘC | CTY TNHH MTV ĐL ĐỒNG NAI | TCC-Tân Hữu 4
210500253 | 210500253 | 1439 | PK05000066186001 | 8620570405553170 | 18037799 | 33M201818037799 | 0 | Công ty TNHH MTV Thương mại xuất nhập khẩu Tuyết Long | 1/1 | 300/5 | 1 | S¿n lu¿ng khác | Chua xác d¿nh |  |  | ĐL XUÂN LỘC | CTY TNHH MTV ĐL ĐỒNG NAI | Số 406, Tổ 4, Ấp Gia Lào, Xã Suối Cao, Huyện Xuân Lộc, Tỉnh Đồng Nai, Việt Nam
210500254 | 210500254 | 1261 | PK05000065965001 | 8692070422532280 | 18037842 | 33M201818037842 | 0 | Hộ Kinh doanh Thanh Tân | 1/1 | 500/5 | 1 | S¿n lu¿ng khác | Chua xác d¿nh |  |  | ĐL XUÂN LỘC | CTY TNHH MTV ĐL ĐỒNG NAI | , ấp Tân Hữu, Xã Xuân Thành, huyện Xuân Lộc, tỉnh Đồng Nai.
210500255 | 210500255 | 677 | PK0500T061022001 | 8661040267332640 | 1604008076 | 39M20161604008076 | x | TCC-Chà Rang 4 | 1 | 20 | 20 | S¿n lu¿ng khác | Công to 3 pha |  |  | ĐL XUÂN LỘC | CTY TNHH MTV ĐL ĐỒNG NAI | TCC-Chà Rang 4
210500256 | 210500256 | 1351 | PK05000066573001 | 8620570405628670 | 50363405 | 5201350363405 | 0 | Công ty TNHH Hoàng Thịnh | 1 | 60 | 1 | S¿n lu¿ng khác | Chua xác d¿nh |  |  | ĐL XUÂN LỘC | CTY TNHH MTV ĐL ĐỒNG NAI | , Trung Hiếu, Xã Xuân Trường
210500257 | 210500257 | 1364 | PK05000068322001 | 8620570405237450 | 18041357 | 27M201818041357 | 357 | Phạm Đình Trúc | 1/1 | 100/5 | 1 | S¿n lu¿ng khác | Chua xác d¿nh |  |  | ĐL XUÂN LỘC | CTY TNHH MTV ĐL ĐỒNG NAI | , Phượng Vỹ, Xã Suối Cao
210500258 | 210500258 | 1545 | PK05000067029001 | 8620570405343610 | 18041351 | 27M201818041351 | 0 | Bùi Vũ Sơn | 1/1 | 500/5 | 1 | S¿n lu¿ng khác | Chua xác d¿nh |  |  | ĐL XUÂN LỘC | CTY TNHH MTV ĐL ĐỒNG NAI | Tân Hòa, Xã Xuân Thành
210500260 | 210500260 | 1362 | PK05000069022001 | 8620570405093060 | 16048823 | 33M201616048823 | 823 | Chi nhánh Công ty CP Nông nghiệp Trung Sơn | 1/1 | 200/5 | 1 | S¿n lu¿ng khác | Chua xác d¿nh |  |  | ĐL XUÂN LỘC | CTY TNHH MTV ĐL ĐỒNG NAI | , Bàu Sình, Xã Suối Cao
210500261 | 210500261 | 423 | PK05000069545001 | 8635860306237180 | 18041356 | 27M201818041356 | 356 | Phòng KT và HT huyện Xuân Lộc | 1/1 | 100/5 | 1 | S¿n lu¿ng khác | Chua xác d¿nh |  |  | ĐL XUÂN LỘC | CTY TNHH MTV ĐL ĐỒNG NAI | Phượng Vỹ, Xã Suối Cao
210500262 | 210500262 | 1272 | PK05000069419001 | 8620570405218550 | 16048748 | 27M201616049520 | 748 | Hộ kinh doanh Huỳnh Thanh Sơn | 1/1 | 200/5 | 1 | S¿n lu¿ng khác | Chua xác d¿nh |  |  | ĐL XUÂN LỘC | CTY TNHH MTV ĐL ĐỒNG NAI | 282/4, đường Liên Thôn, ấp Bàu Sình, xã Suối Cao, huyện Xuân Lộc, tỉnh Đồng Nai
210500263 | 210500263 | 612 | PK0500T061111001 | 8616940324879910 | 18036840 | 27M201818036840 | 1 | TCC-Trung Hưng 1A | 1/1 | 400/5 | 1 | S¿n lu¿ng khác | Công to 3 pha |  |  | ĐL XUÂN LỘC | CTY TNHH MTV ĐL ĐỒNG NAI | TCC-Trung Hưng 1A
210500264 | 210500264 | 1003 | PK0500T061084001 | 8661040236884200 | 1504000249 | 39M20151504000249 | x | TCC-Gia Lào 3A | 1 | 40 | 40 | S¿n lu¿ng khác | Công to 3 pha |  |  | ĐL XUÂN LỘC | CTY TNHH MTV ĐL ĐỒNG NAI | TCC-Gia Lào 3A
210500265 | 210500265 | 1353 | PK05000069542001 | 8622730494087270 | 18033312 | 33M201818033312 | 312 | CN Công ty CP chăn nuôi Duy Cường | 1/1 | 600/5 | 1 | S¿n lu¿ng khác | Chua xác d¿nh |  |  | ĐL XUÂN LỘC | CTY TNHH MTV ĐL ĐỒNG NAI | 03A6, KDC An Bình, P An Bình, TP Biên Hòa, Đồng Nai
210500266 | 210500266 | 817 | PK0500T061116001 | 8661040267254010 | 1604001041 | 39M20161604001041 | x | TCC-CLB Xoài Phượng Vỹ | 1 | 20 | 20 | S¿n lu¿ng khác | Công to 3 pha |  |  | ĐL XUÂN LỘC | CTY TNHH MTV ĐL ĐỒNG NAI | TCC-CLB Xoài Phượng Vỹ
210500267 | 210500267 | 1191 | PK05000067010001 | 8620570405217800 | 18037122 | 27M201818037122 | 122 | Cơ sở chăn nuôi Nhung Phương | 1/1 | 300/5 | 1 | S¿n lu¿ng khác | Chua xác d¿nh |  |  | ĐL XUÂN LỘC | CTY TNHH MTV ĐL ĐỒNG NAI | Trung Hiếu, Xã Xuân Trường
210500268 | 210500268 | 1445 | PK05000069552001 | 8692070425491790 | 18033130 | 27M201818033130 | 130 | Cơ sở chăn nuôi Nhung Phương | 1/1 | 200/5 | 1 | S¿n lu¿ng khác | Chua xác d¿nh |  |  | ĐL XUÂN LỘC | CTY TNHH MTV ĐL ĐỒNG NAI | , ấp Trung Hiếu, Xuân Trường
210500269 | 210500269 | 1544 | PK05000069601001 | 8620570405562160 | 18037981 | 33M201818037981 | 981 | Lê Thị Lệ Thu | 1/1 | 200/5 | 1 | S¿n lu¿ng khác | Chua xác d¿nh |  |  | ĐL XUÂN LỘC | CTY TNHH MTV ĐL ĐỒNG NAI | , Tân Hợp, Xuân Thành, Xuân Lộc, Đồng Nai
210500270 | 210500270 | 1350 | PK05000070125001 | 8620570404829180 | 18037875 | 33M201818037875 | 875 | Công ty TNHH Lê Đức Tiến | 1/1 | 300/5 | 1 | S¿n lu¿ng khác | Chua xác d¿nh |  |  | ĐL XUÂN LỘC | CTY TNHH MTV ĐL ĐỒNG NAI | Số 32/13, tổ 4, KP 5, phường Trảng Dài, thành phố Biên Hòa, tỉnh Đồng Nai, VN.
210500271 | 210500271 | 415 | PK05000070004001 | 8620570405619190 | 18041355 | 27M201818041355 | 0 | Phòng KT và HT huyện Xuân Lộc Đèn Đường ĐT 766 Xuân Thành (Trụ 105 | 1/1 | 100/5 | 1 | S¿n lu¿ng khác | Chua xác d¿nh |  |  | ĐL XUÂN LỘC | CTY TNHH MTV ĐL ĐỒNG NAI | Khu 4, Thị trấn Gia Ray
210500272 | 210500272 | 414 | PK05000070007001 | 8620570405440710 | 18041386 | 27M201818041386 | 0 | Phòng KT và HT huyện Xuân Lộc - Đèn Đường ĐT 766 Xuân Thành (126) | 1/1 | 100/5 | 1 | S¿n lu¿ng khác | Chua xác d¿nh |  |  | ĐL XUÂN LỘC | CTY TNHH MTV ĐL ĐỒNG NAI | Khu 4, Thị trấn Gia Ray
210500273 | 210500273 | 413 | PK05000070010001 | 8692070423184010 | 51102710 | 5201551102710 | x | Phòng KT và HT huyện Xuân Lộc - Đèn Đường ĐT 766 Xuân Thành (Trụ 207) | 1 | 20 | 1 | S¿n lu¿ng khác | Chua xác d¿nh |  |  | ĐL XUÂN LỘC | CTY TNHH MTV ĐL ĐỒNG NAI | Khu 4, Thị trấn Gia Ray
210500274 | 210500274 | 1371 | PK05000069565001 | 8620570405139440 | 18037922 | 33M201818037922 | 922 | Công ty TNHH Một Thành Viên Hải Thủy | 1/1 | 600/5 | 1 | S¿n lu¿ng khác | Chua xác d¿nh |  |  | ĐL XUÂN LỘC | CTY TNHH MTV ĐL ĐỒNG NAI | , Ấp 1, Xã Xuân Bắc, Huyện Xuân Lộc, Tỉnh Đồng Nai
210500275 | 210500275 | 608 | PK0500T061150001 | 8616940366291500 | 16049528 | 33M201616049528 | 0 | TCC-Trung Hưng 5 | 1/1 | 200/5 | 1 | S¿n lu¿ng khác | Chua xác d¿nh |  |  | ĐL XUÂN LỘC | CTY TNHH MTV ĐL ĐỒNG NAI | TCC-Trung Hưng 5
210500276 | 210500276 | 607 | PK0500T061153001 | 8616940366795360 | 1604008581 | 39M20161604008581 | x | TCC-Trung Hưng 6 | 1 | 20 | 20 | S¿n lu¿ng khác | Công to 3 pha |  |  | ĐL XUÂN LỘC | CTY TNHH MTV ĐL ĐỒNG NAI | TCC-Trung Hưng 6
210500277 | 210500277 | 1360 | PK05000070273001 | 8620570405116660 | 20029362 | 27M201818033310 | 362 | Lê Thị Lệ Thu | 1/1 | 500/5 | 1 | S¿n lu¿ng khác | Chua xác d¿nh |  |  | ĐL XUÂN LỘC | CTY TNHH MTV ĐL ĐỒNG NAI | , Tân Hợp, Xuân Thành
210500278 | 210500278 | 1441 | PK05000070850001 | 8692070424195550 | 18037887 | 33M201818037887 | 887 | Công ty TNHH MTV Nguyên Bảo | 1/1 | 100/5 | 1 | S¿n lu¿ng khác | Chua xác d¿nh |  |  | ĐL XUÂN LỘC | CTY TNHH MTV ĐL ĐỒNG NAI | Số 461,, ấp Phú Sơn, xã Bắc Sơn, huyện Trảng Bom, tỉnh Đồng Nai, VN.
210500279 | 210500279 | 1365 | PK05000071604001 | 8620570405095530 | 18037974 | 33M201818037974 | 974 | Công ty Cổ phần Nông nghiệp Vạn Thuận | 1/1 | 200/5 | 1 | S¿n lu¿ng khác | Chua xác d¿nh |  |  | ĐL XUÂN LỘC | CTY TNHH MTV ĐL ĐỒNG NAI | Số 127/1, KP 1, phường Bình Đa, thành phố Biên Hòa, tỉnh Đồng Nai, VN.
210500280 | 210500280 | 1358 | PK05000071601001 | 8620570405460680 | 18041337 | 27M201818041337 | 337 | Công ty TNHH TM-DV Cao Minh Quang | 1/1 | 200/5 | 1 | S¿n lu¿ng khác | Chua xác d¿nh |  |  | ĐL XUÂN LỘC | CTY TNHH MTV ĐL ĐỒNG NAI | , ấp 2B, xã Xuân Bắc, huyện Xuân Lộc, tỉnh Đồng Nai, VN.
210500281 | 210500281 | 1306 | PK05000073471001 | 8620570405360020 | 18037886 | 33M201818037886 | 886 | Phạm Văn Khảm | 1/1 | 100/5 | 1 | S¿n lu¿ng khác | Chua xác d¿nh |  |  | ĐL XUÂN LỘC | CTY TNHH MTV ĐL ĐỒNG NAI | Tân Hợp, Xã Xuân Thành
210500282 | 210500282 | 1546 | PK05000073566001 | 8692070425842260 | 51103582 | 5201551103582 | x | Trần Văn Tân | 1 | 20 | 1 | S¿n lu¿ng khác | Công to 3 pha |  |  | ĐL XUÂN LỘC | CTY TNHH MTV ĐL ĐỒNG NAI | Ấp Tân Hòa,, Xã Xuân Thành
210500283 | 210500283 | 1530 | PK05000073524001 | 8620570404536610 | 20029345 | 27M201818041907 | 345 | Hộ Kinh Doanh Nguyễn Thị Huyền | 1/1 | 400/5 | 1 | S¿n lu¿ng khác | Chua xác d¿nh |  |  | ĐL XUÂN LỘC | CTY TNHH MTV ĐL ĐỒNG NAI | , Khu 2, Thị trấn Gia Ray
210500284 | 210500284 | 585 | PK0500T061246001 | 8635860306798920 | 1604010679 | 39M20161604010679 | x | TCC-Xuân Thành 1A | 1 | 40 | 40 | S¿n lu¿ng khác | Công to 3 pha |  |  | ĐL XUÂN LỘC | CTY TNHH MTV ĐL ĐỒNG NAI | TCC-Xuân Thành 1A
210500285 | 210500285 | 946 | PK0500T061194001 | 8635860305661640 | 16049239 | 27M201616049239 | x | TCC-Bàu Sình 1A | 1/1 | 400/5 | 1 | S¿n lu¿ng khác | Công to 3 pha |  | 10,25,30 | ĐL XUÂN LỘC | CTY TNHH MTV ĐL ĐỒNG NAI | TCC-Bàu Sình 1A
210500286 | 210500286 | 1436 | PK05000073699001 | 8620570405504250 | 16048960 | 27M201616048960 | 0 | Công ty TNHH Thương Mại Dịch Vụ Xuất Nhập Khẩu Long Châu Minh | 1/1 | 200/5 | 1 | S¿n lu¿ng khác | Chua xác d¿nh |  |  | ĐL XUÂN LỘC | CTY TNHH MTV ĐL ĐỒNG NAI | Ấp Chà Rang,, Xã Suối Cao
210500287 | 210500287 | 671 | PK0500T061204001 | 8616940367634470 | 1604006775 | 39M20161604006775 | x | TCC-Cây Da 1 | 1 | 40 | 40 | S¿n lu¿ng khác | Công to 3 pha |  |  | ĐL XUÂN LỘC | CTY TNHH MTV ĐL ĐỒNG NAI | TCC-Cây Da 1
210500288 | 210500288 | 856 | PK0500T061185001 | 8661040267224160 | 1604001378 | 39M20161604001378 | x | TCC-Gia lào 6 | 1 | 40 | 40 | S¿n lu¿ng khác | Công to 3 pha |  |  | ĐL XUÂN LỘC | CTY TNHH MTV ĐL ĐỒNG NAI | TCC-Gia lào 6
210500289 | 210500289 | 1438 | PK05000073776001 | 8622730493841000 | 18037841 | 33M201818037841 | 841 | Công ty TNHH Hoàng Kim Thanh | 1/1 | 400/5 | 1 | S¿n lu¿ng khác | Chua xác d¿nh |  |  | ĐL XUÂN LỘC | CTY TNHH MTV ĐL ĐỒNG NAI | Ấp Chà Rang,, Xã Suối Cao
210500290 | 210500290 | 682 | PK0500T061207001 | 8616940367214940 | 1604007947 | 39M20161604007947 | x | TCC-Gia Lào 4A | 1 | 40 | 40 | S¿n lu¿ng khác | Công to 3 pha |  |  | ĐL XUÂN LỘC | CTY TNHH MTV ĐL ĐỒNG NAI | TCC-Gia Lào 4A
210500291 | 210500291 | 1331 | PK05000072396001 | 8606500407294780 | 51102546 | 5201551102546 | x | Phan Hồng Oanh | 1 | 40 | 1 | S¿n lu¿ng khác | Chua xác d¿nh |  |  | ĐL XUÂN LỘC | CTY TNHH MTV ĐL ĐỒNG NAI | , Khu 7, Thị trấn Gia Ray, huyện Xuân Lộc
210500293 | 210500293 | 1330 | PK05000073648001 | 8620570405547730 | 16143297 | 27M201616143297 | 297 | Trường Mầm non Xuân Trường | 1/1 | 200/5 | 1 | S¿n lu¿ng khác | Chua xác d¿nh |  |  | ĐL XUÂN LỘC | CTY TNHH MTV ĐL ĐỒNG NAI | Trung Lương, Xã Xuân Trường
210500294 | 210500294 | 949 | PK0500T061244001 | 8622730493801240 | 17691005 | 5201350363587 | 0 | TCC-Cây Da 1A | 220/220 | 400/5 | 1 | S¿n lu¿ng khác | Chua xác d¿nh |  |  | ĐL XUÂN LỘC | CTY TNHH MTV ĐL ĐỒNG NAI | TCC-Cây Da 1A
210500295 | 210500295 | 1138 | PK0500T061241001 | 3531960425936150 | 51103249 | 5201551103249 | x | TCC-Cánh đồng Suối Khỉ | 1 | 40 | 1 | S¿n lu¿ng khác | Công to 3 pha |  |  | ĐL XUÂN LỘC | CTY TNHH MTV ĐL ĐỒNG NAI | TCC-Cánh đồng Suối Khỉ
210500296 | 210500296 | 1435 | PK05000074557001 | 8620570405815860 | 11170730 | 5201551103301 | 0 | Công ty TNHH Xây Dựng Gia Lê Phát | 1/1 | 300/5 | 1 | S¿n lu¿ng khác | Chua xác d¿nh |  |  | ĐL XUÂN LỘC | CTY TNHH MTV ĐL ĐỒNG NAI | , 23/9, KP 4, phường Tân Hiệp, thành phố Biên Hòa, tỉnh Đồng Nai, Việt Nam
210500297 | 210500297 | 1153 | PK05000033483001 | 3531960430901730 | 50526454 | 5201350526454 | 0 | TCC-Minh khai 2 | 1 | 80 | 1 | S¿n lu¿ng khác | Chua xác d¿nh |  |  | ĐL XUÂN LỘC | CTY TNHH MTV ĐL ĐỒNG NAI | TCC-Minh khai 2
210500298 | 210500298 | 1592 | PK05000051501001 | 8622730493840840 | 18033273 | 27M201818033273 | 0 | Công ty cổ phần dịch vụ Sonadezi | 1/1 | 200/5 | 1 | S¿n lu¿ng khác | Chua xác d¿nh |  |  | ĐL XUÂN LỘC | CTY TNHH MTV ĐL ĐỒNG NAI | , Tầng 8, tòa nhà Sonadezi, số 01, đường 1, KCN Biên Hòa 1, phường An Bình, thành phố Biên Hòa, tỉnh Đồng Nai, Viêt Nam
210500299 | 210500299 | 1580 | PK05000052611001 | 8620570405356650 | 16048932 | 33M201111063313 | 0 | Công ty TNHH Giày Dona Standard Việt Nam | 22000/100 | 250/5 | 1000 | S¿n lu¿ng khác | Chua xác d¿nh |  |  | ĐL XUÂN LỘC | CTY TNHH MTV ĐL ĐỒNG NAI | , Khu Công nghiệp Xuân Lộc, huyện Xuân Lộc, tỉnh Đồng Nai, Việt Nam
210500303 | 210500303 | 1594 | PK05000035854001 | 8622730494132710 | 16143154 | 27M201616143154 | 0 | Công ty AJINOMOTO Việt Nam | 1/1 | 100/5 | 1 | S¿n lu¿ng khác | Chua xác d¿nh |  |  | ĐL XUÂN LỘC | CTY TNHH MTV ĐL ĐỒNG NAI | , Khu Công nghiệp Biên Hòa I, Phường An Bình, Thành phố Biên Hòa, tỉnh Đồng Nai, Việt Nam
210500305 | 210500305 | 1591 | PK05000071635001 | 8620570405542780 | 51312750 | 5201551312750 | 0 | Công ty TNHH Giày Dona Standard Việt Nam | 220 | 30 | 1000 | S¿n lu¿ng khác | Chua xác d¿nh |  |  | ĐL XUÂN LỘC | CTY TNHH MTV ĐL ĐỒNG NAI | , Khu Công nghiệp Xuân Lộc, huyện Xuân Lộc, tỉnh Đồng Nai, Việt Nam.
210500306 | 210500306 | 1005 | PK05000032553001 | 8616940374466610 | 99789836 | 5201299789836 | 0 | TCC-Chợ suối Cát | 1 | 60 | 1 | S¿n lu¿ng khác | Chua xác d¿nh |  |  | ĐL XUÂN LỘC | CTY TNHH MTV ĐL ĐỒNG NAI | TCC-Chợ suối Cát
210500307 | 210500307 | 1526 | PK05000027260001 | 8620570405824770 | 51104510 | 9201551104510 | x | Công ty TNHH Bửu Phúc Đạt | 1 | 1 | 1 | S¿n lu¿ng khác | Chua xác d¿nh |  |  | ĐL XUÂN LỘC | CTY TNHH MTV ĐL ĐỒNG NAI | , Việt Kiều
210500308 | 210500308 | 565 | PK05000033225001 | 8689260343318570 | 1604006308 | 39M20161604006308 | x | TCC-Đông Minh 3 | 1 | 100 | 100 | S¿n lu¿ng khác | Công to 3 pha |  |  | ĐL XUÂN LỘC | CTY TNHH MTV ĐL ĐỒNG NAI | TCC-Đông Minh 3
210500309 | 210500309 | 876 | PK05000033228001 | 8661040267115260 | 1604001373 | 39M20161604001373 | x | TCC-Đông Minh 6 | 1 | 60 | 60 | S¿n lu¿ng khác | Công to 3 pha |  |  | ĐL XUÂN LỘC | CTY TNHH MTV ĐL ĐỒNG NAI | TCC-Đông Minh 6
210500310 | 210500310 | 652 | PK05000033226001 | 8622730493910710 | 1604007887 | 39M20161604007887 | x | TCC-Đông Minh 4 | 1 | 30 | 30 | S¿n lu¿ng khác | Công to 3 pha |  |  | ĐL XUÂN LỘC | CTY TNHH MTV ĐL ĐỒNG NAI | TCC-Đông Minh 4
210500311 | 210500311 | 571 | PK05000033231001 | 8616940366273940 | 1604008736 | 39M20161604008736 | x | TCC-Suối Cát 6 | 1 | 60 | 60 | S¿n lu¿ng khác | Công to 3 pha |  |  | ĐL XUÂN LỘC | CTY TNHH MTV ĐL ĐỒNG NAI | TCC-Suối Cát 6
210500312 | 210500312 | 579 | PK05000033232001 | 8616940346297230 | 1604010998 | 39M20161604010998 | x | TCC-Suối Cát 7 | 1 | 60 | 60 | S¿n lu¿ng khác | Công to 3 pha |  |  | ĐL XUÂN LỘC | CTY TNHH MTV ĐL ĐỒNG NAI | TCC-Suối Cát 7
210500313 | 210500313 | 875 | PK05000033227001 | 8661040267105850 | 1604000984 | 39M20161604000984 | x | TCC-Đông Minh 5 | 1 | 60 | 60 | S¿n lu¿ng khác | Công to 3 pha |  |  | ĐL XUÂN LỘC | CTY TNHH MTV ĐL ĐỒNG NAI | TCC-Đông Minh 5
210500314 | 210500314 | 786 | PK05000032625001 | 8661040236833710 | 1604001637 | 39M20161604001637 | x | TCC-Suối Cát 4 | 1 | 30 | 30 | S¿n lu¿ng khác | Công to 3 pha |  |  | ĐL XUÂN LỘC | CTY TNHH MTV ĐL ĐỒNG NAI | TCC-Suối Cát 4
210500315 | 210500315 | 1004 | PK05000032627001 | 8661040267735420 | 1504000290 | 39M20151504000290 | x | TCC-Lang Minh A | 1 | 80 | 80 | S¿n lu¿ng khác | Công to 3 pha |  |  | ĐL XUÂN LỘC | CTY TNHH MTV ĐL ĐỒNG NAI | TCC-Lang Minh A
210500315 | 210500315 | 1222 | PK05000035796001 | 8692070423247300 | 16145628 | 26M201616145628 | 0 | Trường THCS Nguyễn Hiền | 1/1 | 1/1 | 1 | S¿n lu¿ng khác | Công to 3 pha |  |  | ĐL XUÂN LỘC | CTY TNHH MTV ĐL ĐỒNG NAI | , Việt Kiều, Suối Cát
210500316 | 210500316 | 975 | PK05000032617001 | 3531960430661730 | 201604000047 | 39M2016201604000047 | x | TCC-Suối Cát 1 | 1 | 60 | 60 | S¿n lu¿ng khác | Công to 3 pha |  |  | ĐL XUÂN LỘC | CTY TNHH MTV ĐL ĐỒNG NAI | TCC-Suối Cát 1
210500317 | 210500317 | 873 | PK05000032619001 | 8661040267408630 | 18037156 | 27M201818037156 | 156 | TCC-Suối Cát 2 | 1/1 | 250/5 | 10 | S¿n lu¿ng khác | Công to 3 pha |  |  | ĐL XUÂN LỘC | CTY TNHH MTV ĐL ĐỒNG NAI | TCC-Suối Cát 2
210500318 | 210500318 | 577 | PK05000032621001 | 8616940367587770 | 1604008985 | 39M20161604008985 | x | TCC-Suối Cát 3 | 1 | 40 | 40 | S¿n lu¿ng khác | Công to 3 pha |  |  | ĐL XUÂN LỘC | CTY TNHH MTV ĐL ĐỒNG NAI | TCC-Suối Cát 3
210500319 | 210500319 | 937 | PK05000033222001 | 8661040267569500 | 51312772 | 5201551312772 | x | TCC-Đông Minh 1 | 1 | 40 | 1 | S¿n lu¿ng khác | Công to 3 pha |  |  | ĐL XUÂN LỘC | CTY TNHH MTV ĐL ĐỒNG NAI | TCC-Đông Minh 1
210500320 | 210500320 | 649 | PK05000033224001 | 3531960428322780 | 16048773 | 27M201616048773 | 773 | TCC-Đông Minh 2 | 1/1 | 400/5 | 10 | S¿n lu¿ng khác | Công to 3 pha |  | 30 | ĐL XUÂN LỘC | CTY TNHH MTV ĐL ĐỒNG NAI | TCC-Đông Minh 2
210500320 | 210500320 | 1488 | PK05000054687001 | 8622730494074060 | 50820360 | 9201450820360 | x | Hộ kinh doanh Hoa Nhạc | 1 | 1 | 1 | S¿n lu¿ng khác | Chua xác d¿nh |  |  | ĐL XUÂN LỘC | CTY TNHH MTV ĐL ĐỒNG NAI | , Ấp Đông Minh, Lang Minh
210500321 | 210500321 | 647 | PK05000033229001 | 8616940374153690 | 1604006451 | 39M20161604006451 | x | TCC-Tây Minh | 1 | 60 | 60 | S¿n lu¿ng khác | Công to 3 pha |  |  | ĐL XUÂN LỘC | CTY TNHH MTV ĐL ĐỒNG NAI | TCC-Tây Minh
210500322 | 210500322 | 981 | PK05000032474001 | 8620570405612400 | 201604000177 | 39M2016201604000177 | x | TCC-Tam Hiệp 3 | 1 | 160 | 160 | S¿n lu¿ng khác | Công to 3 pha |  |  | ĐL XUÂN LỘC | CTY TNHH MTV ĐL ĐỒNG NAI | TCC-Tam Hiệp 3
210500323 | 210500323 | 650 | PK05000032473001 | 8616940374202110 | 1604006527 | 39M20161604006527 | x | TCC-Tam Hiệp 2 | 1 | 60 | 60 | S¿n lu¿ng khác | Công to 3 pha |  |  | ĐL XUÂN LỘC | CTY TNHH MTV ĐL ĐỒNG NAI | TCC-Tam Hiệp 2
210500323 | 210500323 | 1242 | PK05000002945001 | 3531960430595660 | 50122474 | 9201250122474 | x | UBND xã Xuân Hiệp | 1 | 1 | 1 | S¿n lu¿ng khác | Chua xác d¿nh |  |  | ĐL XUÂN LỘC | CTY TNHH MTV ĐL ĐỒNG NAI | , Tam Hiệp, Xuân Hiệp
210500324 | 210500324 | 1142 | PK05000051464001 | 3531960425520250 | 51103356 | 5201551103356 | x | TCC-Tam hiệp 5 | 1 | 40 | 1 | S¿n lu¿ng khác | Công to 3 pha |  |  | ĐL XUÂN LỘC | CTY TNHH MTV ĐL ĐỒNG NAI | TCC-Tam hiệp 5
210500325 | 210500325 | 877 | PK05000054192001 | 8661040267618440 | 1604001200 | 39M20161604001200 | x | TCC-Đông Minh 7 | 1 | 30 | 30 | S¿n lu¿ng khác | Công to 3 pha |  |  | ĐL XUÂN LỘC | CTY TNHH MTV ĐL ĐỒNG NAI | TCC-Đông Minh 7
210500326 | 210500326 | 645 | PK05000054194001 | 8616940366664590 | 16049099 | 27M201616049099 | 99 | TCC-Đông Minh 8 | 1/1 | 400/5 | 10 | S¿n lu¿ng khác | Công to 3 pha |  | 30 | ĐL XUÂN LỘC | CTY TNHH MTV ĐL ĐỒNG NAI | TCC-Đông Minh 8
210500327 | 210500327 | 570 | PK05000053812001 | 8616940367461370 | 1604008989 | 39M20161604008989 | x | TCC- Bình Minh 2 | 1 | 40 | 40 | S¿n lu¿ng khác | Công to 3 pha |  |  | ĐL XUÂN LỘC | CTY TNHH MTV ĐL ĐỒNG NAI | TCC- Bình Minh 2
210500328 | 210500328 | 1485 | PK05000027306001 | 8622730493808430 | 50120021 | 9201250120021 | x | VNPT Đồng Nai | 1 | 1 | 1 | S¿n lu¿ng khác | Chua xác d¿nh |  |  | ĐL XUÂN LỘC | CTY TNHH MTV ĐL ĐỒNG NAI | Số 61, đường Nguyễn Văn Trị, P. Hòa Bình, TP. Biên Hòa, tỉnh Đồng Nai,Việt Nam.
210500329 | 210500329 | 1100 | PK05000002948001 | 3531960426572610 | 50366502 | 9201350366502 | x | Phòng Kinh Tế và Hạ Tầng huyện Xuân Lộc | 1 | 1 | 1 | S¿n lu¿ng khác | Chua xác d¿nh |  |  | ĐL XUÂN LỘC | CTY TNHH MTV ĐL ĐỒNG NAI | , Tân Tíên
210500330 | 210500330 | 1087 | PK05000002941001 | 3531960430785660 | 50980764 | 9201450980764 | x | Phòng Kinh Tế và Hạ Tầng huyện Xuân Lộc | 1 | 1 | 1 | S¿n lu¿ng khác | Chua xác d¿nh |  |  | ĐL XUÂN LỘC | CTY TNHH MTV ĐL ĐỒNG NAI | , Việt Kiều
210500331 | 210500331 | 1086 | PK05000006311001 | 3531960425445920 | 51309387 | 9201551309387 | 0 | Phòng Kinh Tế và Hạ Tầng huyện Xuân Lộc | 1 | 1 | 1 | S¿n lu¿ng khác | Chua xác d¿nh |  |  | ĐL XUÂN LỘC | CTY TNHH MTV ĐL ĐỒNG NAI | , Việt Kiều
210500333 | 210500333 | 567 | PK05000032623001 | 8616940367485880 | 1604010963 | 39M20161604010963 | x | TCC-Suối Cát 5 | 1 | 60 | 60 | S¿n lu¿ng khác | Công to 3 pha |  |  | ĐL XUÂN LỘC | CTY TNHH MTV ĐL ĐỒNG NAI | TCC-Suối Cát 5
210500334 | 210500334 | 997 | PK0500T061094001 | 8616940366877780 | 1504000289 | 39M20151504000289 | x | TCC-Tây Minh 1 | 1 | 60 | 60 | S¿n lu¿ng khác | Công to 3 pha |  |  | ĐL XUÂN LỘC | CTY TNHH MTV ĐL ĐỒNG NAI | TCC-Tây Minh 1
210500335 | 210500335 | 648 | PK05000051462001 | 8616940367470510 | 1604006942 | 39M20161604006942 | x | TCC-Tam Hiệp 4 | 1 | 20 | 20 | S¿n lu¿ng khác | Công to 3 pha |  |  | ĐL XUÂN LỘC | CTY TNHH MTV ĐL ĐỒNG NAI | TCC-Tam Hiệp 4
210500337 | 210500337 | 655 | PK05000055312001 | 8616940374246430 | 1604008241 | 39M20161604008241 | x | TCC-Cánh đồng Lang Minh | 1 | 50 | 50 | S¿n lu¿ng khác | Công to 3 pha |  |  | ĐL XUÂN LỘC | CTY TNHH MTV ĐL ĐỒNG NAI | TCC-Cánh đồng Lang Minh
210500339 | 210500339 | 974 | PK05000054138001 | 8635860305062850 | 201604000049 | 39M2016201604000049 | x | TCC-Lang Minh 1 | 1 | 40 | 40 | S¿n lu¿ng khác | Công to 3 pha |  |  | ĐL XUÂN LỘC | CTY TNHH MTV ĐL ĐỒNG NAI | TCC-Lang Minh 1
210500340 | 210500340 | 874 | PK05000054198001 | 8635860327889640 | 1604001202 | 39M20161604001202 | x | TCC-Đông Minh 11 | 1 | 30 | 30 | S¿n lu¿ng khác | Công to 3 pha |  |  | ĐL XUÂN LỘC | CTY TNHH MTV ĐL ĐỒNG NAI | TCC-Đông Minh 11
210500341 | 210500341 | 657 | PK05000054196001 | 8635860306114240 | 1604007883 | 39M20161604007883 | x | TCC-Đông Minh 10 | 1 | 60 | 60 | S¿n lu¿ng khác | Công to 3 pha |  |  | ĐL XUÂN LỘC | CTY TNHH MTV ĐL ĐỒNG NAI | TCC-Đông Minh 10
210500342 | 210500342 | 564 | PK05000052748001 | 8661040267636000 | 1604006031 | 39M20161604006031 | x | TCC-Tam Hiêp 6 | 1 | 30 | 30 | S¿n lu¿ng khác | Công to 3 pha |  |  | ĐL XUÂN LỘC | CTY TNHH MTV ĐL ĐỒNG NAI | TCC-Tam Hiêp 6
210500343 | 210500343 | 470 | PK05000052750001 | 3531960426469000 | 10053559 | 27M201010053559 | 559 | TCC-Tam Hiệp 7 | 1/1 | 150/5 | 1 | S¿n lu¿ng khác | Công to 3 pha |  | 30 | ĐL XUÂN LỘC | CTY TNHH MTV ĐL ĐỒNG NAI | TCC-Tam Hiệp 7
210500344 | 210500344 | 902 | PK05000057121001 | 8620570405628590 | 50363573 | 5201551312681 | x | Công ty TNHH Một Thành Viên nông sản Việt Hà | 1 | 60 | 1 | S¿n lu¿ng khác | Chua xác d¿nh |  |  | ĐL XUÂN LỘC | CTY TNHH MTV ĐL ĐỒNG NAI | Số 79, Ấp Tây Minh, xã Lang Minh, huyện Xuân Lộc, tỉnh Đồng Nai, Việt Nam
210500345 | 210500345 | 1175 | PK05000058936001 | 3531960430483200 | 18037830 | 33M201818037830 | 830 | Trường THCS Phan Chu Trinh | 1/1 | 100/5 | 1 | S¿n lu¿ng khác | Chua xác d¿nh |  |  | ĐL XUÂN LỘC | CTY TNHH MTV ĐL ĐỒNG NAI | , Ấp Đông Minh, Lang Minh
210500346 | 210500346 | 1487 | PK05000061688001 | 8620570404828430 | 18033274 | 27M201818033274 | 0 | Trung tâm Dịch vụ Nông nghiệp tỉnh Đồng Nai | 1/1 | 100/5 | 1 | S¿n lu¿ng khác | Chua xác d¿nh |  |  | ĐL XUÂN LỘC | CTY TNHH MTV ĐL ĐỒNG NAI | , Khu phố 3, đường Đồng Khởi, phường Tân Hiệp, thành phố Biên Hòa, tỉnh Đồng Nai
210500347 | 210500347 | 578 | PK0500T060960001 | 8616940367490730 | 1604010829 | 39M20161604010829 | x | TCC-Suối Cát 1A | 1 | 40 | 40 | S¿n lu¿ng khác | Công to 3 pha |  |  | ĐL XUÂN LỘC | CTY TNHH MTV ĐL ĐỒNG NAI | TCC-Suối Cát 1A
210500348 | 210500348 | 864 | PK0500T061146001 | 8661040267343200 | 1604001556 | 39M20161604001556 | x | TCC-Cánh đồng Đông Minh | 1 | 20 | 20 | S¿n lu¿ng khác | Công to 3 pha |  |  | ĐL XUÂN LỘC | CTY TNHH MTV ĐL ĐỒNG NAI | TCC-Cánh đồng Đông Minh
210500349 | 210500349 | 1529 | PK05000069942001 | 8622730493697960 | 18037984 | 33M201818037984 | 0 | Hộ Kinh doanh Phạm Thế Hiển | 1/1 | 200/5 | 1 | S¿n lu¿ng khác | Chua xác d¿nh |  |  | ĐL XUÂN LỘC | CTY TNHH MTV ĐL ĐỒNG NAI | , Ấp Tân Tiến, Xã Xuân Hiệp, huyện Xuân Lộc, tỉnh Đồng Nai.
210500350 | 210500350 | 1417 | PK05000027307001 | 8692070426480620 | 18037242 | 27M201818037242 | 242 | Công ty TNHH Quốc tế Đồng Tâm | 1/1 | 300/5 | 1 | S¿n lu¿ng khác | Chua xác d¿nh |  |  | ĐL XUÂN LỘC | CTY TNHH MTV ĐL ĐỒNG NAI | 159E, Việt Kiều, Suối Cát, Xuân Lộc, ĐN
210500351 | 210500351 | 1502 | PK05000073590001 | 8620570405231660 | 51102613 | 5201551102613 | x | Hộ Kinh doanh Nguyễn Văn Minh | 1 | 30 | 1 | S¿n lu¿ng khác | Chua xác d¿nh |  |  | ĐL XUÂN LỘC | CTY TNHH MTV ĐL ĐỒNG NAI | , ấp Việt Kiều, xã Suối Cát, huyện Xuân Lộc
210500352 | 210500352 | 654 | PK0500T061248001 | 8620570405164000 | 1604006162 | 39M20161604006162 | x | TCC-Bình Minh 3 | 1 | 80 | 80 | S¿n lu¿ng khác | Công to 3 pha |  |  | ĐL XUÂN LỘC | CTY TNHH MTV ĐL ĐỒNG NAI | TCC-Bình Minh 3
210500353 | 210500353 | 863 | PK0500T061183001 | 8661040267110130 | 1604001555 | 39M20161604001555 | x | TCC-Cánh đồng Đông Minh A | 1 | 20 | 20 | S¿n lu¿ng khác | Công to 3 pha |  |  | ĐL XUÂN LỘC | CTY TNHH MTV ĐL ĐỒNG NAI | TCC-Cánh đồng Đông Minh A
210500354 | 210500354 | 1283 | PK05000074680001 | 8620570405150220 | 18037809 | 33M201818037809 | 809 | Hộ Kinh doanh Karaoke Sapphire | 1/1 | 100/5 | 1 | S¿n lu¿ng khác | Chua xác d¿nh |  |  | ĐL XUÂN LỘC | CTY TNHH MTV ĐL ĐỒNG NAI | 100 ấp Suối Cát 1,, Xã Suối Cát
210500355 | 210500355 | 171 | PK05000085240001 | 8692860319584520 | 18039268 | 26M201818039268 | 268 | Hộ Kinh Doanh Phố Biển | 1/1 | 1/1 | 1 | S¿n lu¿ng khác | Công to 3 pha |  |  | ĐL XUÂN LỘC | CTY TNHH MTV ĐL ĐỒNG NAI | , Đường Trần Nhân Tông, khu 8, thị trấn Gia Ray
210500355 | 210500355 | 903 | PK05000053435001 | 8661040236872080 | 16143118 | 28M201616143118 | 118 | TCC-Gia Ray 4 | 1 | 1 | 1 | S¿n lu¿ng khác | Chua xác d¿nh |  |  | ĐL XUÂN LỘC | CTY TNHH MTV ĐL ĐỒNG NAI | TCC-Gia Ray 4
210500356 | 210500356 | 1505 | PK05000060184001 | 8620570405244380 | 50526598 | 27M201616049459 | 0 | Hộ Kinh doanh Đồng Tân | 1 | 100 | 1 | S¿n lu¿ng khác | Chua xác d¿nh |  |  | ĐL XUÂN LỘC | CTY TNHH MTV ĐL ĐỒNG NAI | , ấp 1, xã Xuân Hưng, huyện Xuân Lộc, tỉnh Đồng Nai
210500357 | 210500357 | 1406 | PK05000002996001 | 8689260343543540 | 50817881 | 5201450817881 | x | Ngân hàng Nông nghiệp và Phát triển nông thôn Việt Nam-CN huyện Xuân Lộc Đồng Nai | 1 | 30 | 1 | S¿n lu¿ng khác | Chua xác d¿nh |  |  | ĐL XUÂN LỘC | CTY TNHH MTV ĐL ĐỒNG NAI | Số 296,, đường Trần Phú, khu 3, Thị trấn Gia Ray, huyện Xuân Lộc, tỉnh Đồng Nai, Việt Nam
210500358 | 210500358 | 1338 | PK05000002997001 | 8622730493896950 | 50820345 | 9201450980367 | x | Trường tiểu học Kim Đồng | 1 | 1 | 1 | S¿n lu¿ng khác | Chua xác d¿nh |  |  | ĐL XUÂN LỘC | CTY TNHH MTV ĐL ĐỒNG NAI | , Khu 1,TT Gia Ray, Xuân Lộc
210500359 | 210500359 | 1285 | PK05000002228001 | 8620570405847540 | 51103232 | 5201551103232 | x | Hộ gia đình Lê Thị Tuyết Huệ | 1 | 40 | 1 | S¿n lu¿ng khác | Chua xác d¿nh |  |  | ĐL XUÂN LỘC | CTY TNHH MTV ĐL ĐỒNG NAI | Số 11, Trần Quang Diệu, khu 2, Thị trấn Gia Ray, huyện Xuân Lộc
210500360 | 210500360 | 1523 | PK05000039436001 | 8699120399391900 | 51312708 | 5201551312708 | 0 | Hộ kinh doanh Trần Thị Thu | 1 | 40 | 1 | S¿n lu¿ng khác | Chua xác d¿nh |  |  | ĐL XUÂN LỘC | CTY TNHH MTV ĐL ĐỒNG NAI | , Trung Hưng, Xuân Trường
210500361 | 210500361 | 1521 | PK05000031431001 | 8692070424057520 | 18033266 | 27M201818033266 | 266 | Hộ kinh doanh Phan Thị Thu Dung | 1/1 | 200/5 | 1 | S¿n lu¿ng khác | Chua xác d¿nh |  |  | ĐL XUÂN LỘC | CTY TNHH MTV ĐL ĐỒNG NAI | , Tỉnh lộ 766, Ấp Trung Nghĩa, xã Xuân Trường
210500362 | 210500362 | 1344 | PK05000027271001 | 8620570405563980 | 16049243 | 33M201616049243 | 0 | Công ty TNHH Một Thành Viên Thương Mại Xuất Nhập Khẩu Cường Lý | 1/1 | 150/5 | 1 | S¿n lu¿ng khác | Chua xác d¿nh |  |  | ĐL XUÂN LỘC | CTY TNHH MTV ĐL ĐỒNG NAI | , Số 244, tổ 4, ấp Trung Nghĩa, xã Xuân Trường, huyện Xuân Lộc, tỉnh Đồng Nai, Viêt Nam
210500363 | 210500363 | 1342 | PK05000054656001 | 8620570405236950 | 18041358 | 27M201818041358 | 0 | Công Ty TNHH Nam Việt Phát | 1/1 | 100/5 | 1 | S¿n lu¿ng khác | Chua xác d¿nh |  |  | ĐL XUÂN LỘC | CTY TNHH MTV ĐL ĐỒNG NAI | tổ 20, ấp Trung Nghĩa, xã Xuân Trường, huyện Xuân Lộc, Việt Nam
210500365 | 210500365 | 1133 | PK05000053128001 | 3531960426530700 | 50362864 | 5201350362864 | x | Trường Tiểu Học Xuân Trường | 1 | 60 | 1 | S¿n lu¿ng khác | Chua xác d¿nh |  |  | ĐL XUÂN LỘC | CTY TNHH MTV ĐL ĐỒNG NAI | , Ấp Trung Nghĩa, Xuân Trường
210500367 | 210500367 | 1275 | PK05000027330001 | 8620570405072350 | 51312569 | 5201551312569 | x | Trại giam Xuân Lộc - Phân trại số 1 | 1 | 40 | 1 | S¿n lu¿ng khác | Chua xác d¿nh |  |  | ĐL XUÂN LỘC | CTY TNHH MTV ĐL ĐỒNG NAI | , Phượng Vỹ, Suối Cao, Xuân Lộc
210500368 | 210500368 | 1278 | PK05000027331001 | 8689260343239610 | 51102567 | 5201551102567 | x | Trại giam Xuân Lộc - Phân trại số 2 | 1 | 60 | 1 | S¿n lu¿ng khác | Chua xác d¿nh |  |  | ĐL XUÂN LỘC | CTY TNHH MTV ĐL ĐỒNG NAI | , ấp Phượng Vỹ, xã Suối Cao, huyện Xuân Lộc, tỉnh Đồng Nai
210500369 | 210500369 | 1204 | PK05000027329001 | 8620570405496740 | 50363063 | 5201350363063 | 0 | Trại giam Xuân Lộc - Phân trại số 3 | 1 | 60 | 1 | S¿n lu¿ng khác | Chua xác d¿nh |  |  | ĐL XUÂN LỘC | CTY TNHH MTV ĐL ĐỒNG NAI | , Ấp Phượng Vỹ, xã Suối Cao, huyện Xuân Lộc, tỉnh Đồng Nai
210500370 | 210500370 | 1327 | PK05000027332001 | 8657330254515350 | 51103045 | 5201551103045 | x | Trại giam Xuân Lộc - Trường Dạy nghề |  |  |  | S¿n lu¿ng khác | Chua xác d¿nh |  |  | ĐL XUÂN LỘC | CTY TNHH MTV ĐL ĐỒNG NAI | , ấp Phượng Vỹ, xã Suối Cao, huyện Xuân Lộc, tỉnh Đồng Nai.
210500372 | 210500372 | 1325 | PK05000027248001 | 8620570405496580 | 16142855 | 33M201616142855 | 0 | Công ty TNHH MTV Thương mại Xuất nhập khẩu Anh Tuệ | 1/1 | 150/5 | 1 | S¿n lu¿ng khác | Chua xác d¿nh |  |  | ĐL XUÂN LỘC | CTY TNHH MTV ĐL ĐỒNG NAI | Số 41, Ấp Trung Nghĩa, Xã Xuân Trường, Huyện Xuân Lộc, Tỉnh Đồng Nai
210500373 | 210500373 | 1274 | PK05000051647001 | 3531960428640650 | 18037241 | 5201350666266 | 0 | Công ty TNHH MTV Thương mại Xuất nhập khẩu Anh Tuệ | 1/1 | 150/5 | 1 | S¿n lu¿ng khác | Chua xác d¿nh |  |  | ĐL XUÂN LỘC | CTY TNHH MTV ĐL ĐỒNG NAI | Số 41, Ấp Trung Nghĩa, Xã Xuân Trường, Huyện Xuân Lộc, Tỉnh Đồng Nai
210500374 | 210500374 | 1463 | PK05000034625001 | 8606500407294940 | 11063378 | 33M201111063378 | 0 | Công ty TNHH Hoàn Mỹ 1 | 1/1 | 250/5 | 1 | S¿n lu¿ng khác | Chua xác d¿nh |  |  | ĐL XUÂN LỘC | CTY TNHH MTV ĐL ĐỒNG NAI | , Tổ 12, ấp 1, xã Thạnh Phú, huyện Vĩnh Cửu, tỉnh Đồng Nai, Việt Nam.
210500375 | 210500375 | 1462 | PK05000050485001 | 8620570405228870 | 50818126 | 27M201818033306 | 0 | HTX Sản xuất Thương mại Dịch vụ Nam Châu Sơn | 1 | 200 | 1 | S¿n lu¿ng khác | Chua xác d¿nh |  |  | ĐL XUÂN LỘC | CTY TNHH MTV ĐL ĐỒNG NAI | , Gia Hòa, Xuân Trường, Xuân Lộc
210500378 | 210500378 | 1491 | PK05000059763001 | 8692070425611330 | 18033316 | 27M201818033316 | 316 | Chùa Hưng Pháp | 1/1 | 150/5 | 1 | S¿n lu¿ng khác | Chua xác d¿nh |  |  | ĐL XUÂN LỘC | CTY TNHH MTV ĐL ĐỒNG NAI | , Ấp 1, Xuân Hưng
210500379 | 210500379 | 1305 | PK05000061366001 | 8620570405499140 | 16048819 | 33M201616048819 | 819 | Công ty Cổ phần khí hóa lỏng Đồng Tháp - Chi nhánh Đồng Nai | 1/1 | 100/5 | 1 | S¿n lu¿ng khác | Chua xác d¿nh |  |  | ĐL XUÂN LỘC | CTY TNHH MTV ĐL ĐỒNG NAI | Số 252, tổ 1, đường Xuân Tâm - Trảng Táo, ấp Suối Đục, xã Xuân Tâm, huyện Xuân Lộc, tỉnh Đồng Nai, Việt Nam
210500380 | 210500380 | 1444 | PK05000061815001 | 8620570405833190 | 51312742 | 5201250118870 | x | Phòng khám Đa khoa KV Xuân Hưng | 1 | 20 | 1 | S¿n lu¿ng khác | Chua xác d¿nh |  |  | ĐL XUÂN LỘC | CTY TNHH MTV ĐL ĐỒNG NAI | ấp 4, Xã Xuân Hưng
210500382 | 210500382 | 1468 | PK05000075423001 | 3531960430460680 | 18041886 | 27M201818041886 | 886 | Xí nghiệp Chế biến Thủy sản xuất khẩu I - Chi Nhánh | 1/1 | 100/5 | 1 | S¿n lu¿ng khác | Chua xác d¿nh |  |  | ĐL XUÂN LỘC | CTY TNHH MTV ĐL ĐỒNG NAI | , đường Trần Xuân Độ, KP2, phường Phước Trung, TP. Bà Rịa, tỉnh Bà Rịa - Vũng Tàu
210500383 | 210500383 | 1148 | PK05000041988001 | 3531960426485000 | 51103273 | 5201551103273 | x | TCC-Núi Le 1 | 1 | 20 | 1 | S¿n lu¿ng khác | Công to 3 pha |  |  | ĐL XUÂN LỘC | CTY TNHH MTV ĐL ĐỒNG NAI | TCC-Núi Le 1
210500384 | 210500384 | 499 | PK05000041990001 | 8616940374390470 | 1604009080 | 39M20161604009080 | x | TCC-Núi Le 2 | 1 | 30 | 30 | S¿n lu¿ng khác | Công to 3 pha |  |  | ĐL XUÂN LỘC | CTY TNHH MTV ĐL ĐỒNG NAI | TCC-Núi Le 2
210500385 | 210500385 | 1504 | PK05000027310001 | 8620570405567600 | 50666263 | 27M201616048984 | x | Công ty Cổ phần cấp nước Đồng Nai | 220 | 3 | 1000 | S¿n lu¿ng khác | Chua xác d¿nh |  |  | ĐL XUÂN LỘC | CTY TNHH MTV ĐL ĐỒNG NAI | Số 48, đường Cách mạng tháng Tám, phường Quyết Thắng, TP. Biên Hòa, tỉnh Đồng Nai, Việt Nam
210500386 | 210500386 | 1450 | PK05000043004001 | 8622730493822290 | 50821026 | 9201350664868 | x | Phòng Kinh Tế và Hạ Tầng huyện Xuân Lộc | 1 | 1 | 1 | S¿n lu¿ng khác | Chua xác d¿nh |  |  | ĐL XUÂN LỘC | CTY TNHH MTV ĐL ĐỒNG NAI | , Khu 3, thị trấn Gia Ray
210500387 | 210500387 | 1457 | PK05000046486001 | 8622730494084380 | 18033184 | 27M201818033184 | 184 | Trung Tâm TDTT Huyện Xuân Lộc | 1/1 | 200/5 | 1 | S¿n lu¿ng khác | Chua xác d¿nh |  |  | ĐL XUÂN LỘC | CTY TNHH MTV ĐL ĐỒNG NAI | , Khu 7, Thị trấn Gia Ray
210500388 | 210500388 | 1563 | PK05000049678001 | 8692860319873030 | 18033313 | 27M201818033313 | 0 | Công ty TNHH Nông Trại Xanh | 1/1 | 400/5 | 1 | S¿n lu¿ng khác | Chua xác d¿nh |  |  | ĐL XUÂN LỘC | CTY TNHH MTV ĐL ĐỒNG NAI | , Ấp 6, xã Xuân Tâm, huyện Xuân Lộc, tỉnh Đồng Nai, Việt Nam
210500389 | 210500389 | 1473 | PK05000074161001 | 8635860328250970 | 18033262 | 33M201818033262 | 0 | Công ty TNHH HonKaWa Vina | 1/1 | 300/5 | 1 | S¿n lu¿ng khác | Chua xác d¿nh |  |  | ĐL XUÂN LỘC | CTY TNHH MTV ĐL ĐỒNG NAI | , Cụm công nghiệp - tiểu thủ công nghiệp, phường VII, TP. Vị Thanh, tỉnh Hậu Giang, Việt Nam
210500390 | 210500390 | 1001 | PK05000040911001 | 8661040267246020 | 1504000184 | 39M20151504000184 | x | TCC-Xuân Tâm 4B | 1 | 200 | 200 | S¿n lu¿ng khác | Công to 3 pha |  |  | ĐL XUÂN LỘC | CTY TNHH MTV ĐL ĐỒNG NAI | TCC-Xuân Tâm 4B
210500391 | 210500391 | 1579 | PK05000027333001 | 8620570405490620 | 16049014 | 5201350666263 | 14 | Trung Đoàn Bộ Binh 3 | 12000/100 | 10/5 | 1000 | S¿n lu¿ng khác | Chua xác d¿nh |  |  | ĐL XUÂN LỘC | CTY TNHH MTV ĐL ĐỒNG NAI | , Ấp 2, Xuân Tâm
210500395 | 210500395 | 81 | PK05000020491001 | 8622730493857760 | 51104500 | 9201551104500 | x | Phạm Văn Tư | 1 | 1 | 1 | S¿n lu¿ng n¿a gi¿ (48 b¿n ghi/1 ngày) | Công to 3 pha | 0 |  | ĐL XUÂN LỘC | CTY TNHH MTV ĐL ĐỒNG NAI | , Ấp 3, Xuân Tâm
210500396 | 210500396 | 1303 | PK05000049415001 | 8620570405452680 | 18041727 | 27M201818041727 | 727 | Nguyễn Văn Bình | 1/1 | 100/5 | 1 | S¿n lu¿ng khác | Chua xác d¿nh |  |  | ĐL XUÂN LỘC | CTY TNHH MTV ĐL ĐỒNG NAI | , Ấp 5, Xuân Tâm
210500397 | 210500397 | 454 | PK0500T062143001 | 8620570405429920 | 1604008517 | 39M20161604008517 | x | TCC-Phạm Văn Quang | 1 | 20 | 20 | S¿n lu¿ng khác | Công to 3 pha |  |  | ĐL XUÂN LỘC | CTY TNHH MTV ĐL ĐỒNG NAI | TCC-Phạm Văn Quang
210500399 | 210500399 | 1554 | PK05000027297001 | 8620570405379190 | 51102618 | 5201551102618 | x | Cơ sở Minh Chí | 1 | 80 | 1 | S¿n lu¿ng khác | Chua xác d¿nh |  |  | ĐL XUÂN LỘC | CTY TNHH MTV ĐL ĐỒNG NAI | , ấp 2, xã Xuân Tâm, huyện Xuân Lộc, tỉnh Đồng Nai.
210500400 | 210500400 | 1589 | PK05000027319001 | 8620570405489730 | 10053627 | 27M201010053627 | 627 | công ty cổ phần Đại Nam Ong Biển | 12000/100 | 20/5 | 1000 | S¿n lu¿ng khác | Chua xác d¿nh |  |  | ĐL XUÂN LỘC | CTY TNHH MTV ĐL ĐỒNG NAI | , 57 Ngô Đức Kế, phường 7, thành phố Vũng Tàu, tỉnh Bà Rịa - Vũng Tàu, Việt Nam
210500401 | 210500401 | 1178 | PK05000027317001 | 3531960429615980 | 16049332 | 33M201616049332 | 332 | Trạm KT CT Thủy lợi Xuân Lộc-Long Khánh-Cẩm Mỹ | 1/1 | 150/5 | 1 | S¿n lu¿ng khác | Chua xác d¿nh |  |  | ĐL XUÂN LỘC | CTY TNHH MTV ĐL ĐỒNG NAI | , Ấp 2, xã Xuân Tâm, huyện Xuân Lộc, tỉnh Đồng Nai
210500402 | 210500402 | 1588 | PK05000042587001 | 8620570405633600 | 16049287 | 27M201616049263 | 287 | Công ty CP Thép Vũ Tấn Dũng | 12000/100 | 150/5 | 1000 | S¿n lu¿ng khác | Chua xác d¿nh |  |  | ĐL XUÂN LỘC | CTY TNHH MTV ĐL ĐỒNG NAI | , Tổ 15, Ấp 3, xã Xuân Tâm, huyện Xuân Lộc, tỉnh Đồng Nai, VN.
210500404 | 210500404 | 714 | PK05000033116001 | 8616940367631240 | 1604008077 | 39M20161604008077 | x | TCC-Gia Ui 1 | 1 | 20 | 20 | S¿n lu¿ng khác | Công to 3 pha |  |  | ĐL XUÂN LỘC | CTY TNHH MTV ĐL ĐỒNG NAI | TCC-Gia Ui 1
210500405 | 210500405 | 878 | PK05000033120001 | 8661040267842420 | 1604001038 | 39M20161604001038 | x | TCC-Gia Ui 2 | 1 | 20 | 20 | S¿n lu¿ng khác | Công to 3 pha |  |  | ĐL XUÂN LỘC | CTY TNHH MTV ĐL ĐỒNG NAI | TCC-Gia Ui 2
210500406 | 210500406 | 885 | PK05000033122001 | 8661040267127890 | 1604001194 | 39M20161604001194 | x | TCC-Trảng Táo 1 | 1 | 40 | 40 | S¿n lu¿ng khác | Công to 3 pha |  |  | ĐL XUÂN LỘC | CTY TNHH MTV ĐL ĐỒNG NAI | TCC-Trảng Táo 1
210500407 | 210500407 | 879 | PK05000033125001 | 3531960428756730 | 50818360 | 5201450818360 | x | TCC-Trảng Táo 2 | 1 | 1 | 1 | S¿n lu¿ng khác | Công to 3 pha |  |  | ĐL XUÂN LỘC | CTY TNHH MTV ĐL ĐỒNG NAI | TCC-Trảng Táo 2
210500408 | 210500408 | 883 | PK05000033129001 | 8661040267682370 | 1604000740 | 39M20161604000740 | x | TCC-Trảng Táo 3 | 1 | 40 | 40 | S¿n lu¿ng khác | Công to 3 pha |  |  | ĐL XUÂN LỘC | CTY TNHH MTV ĐL ĐỒNG NAI | TCC-Trảng Táo 3
210500409 | 210500409 | 884 | PK05000033138001 | 8661040267526600 | 1604001639 | 39M20161604001639 | x | TCC-Trảng Táo 4 | 1 | 50 | 50 | S¿n lu¿ng khác | Công to 3 pha |  |  | ĐL XUÂN LỘC | CTY TNHH MTV ĐL ĐỒNG NAI | TCC-Trảng Táo 4
210500409 | 210500409 | 1123 | PK05000027299001 | 3531960426354990 | 16145422 | 26M201616145422 | 0 | Hộ kinh doanh Lê Thị Nguyệt | 1/1 | 1/1 | 1 | S¿n lu¿ng khác | Chua xác d¿nh |  |  | ĐL XUÂN LỘC | CTY TNHH MTV ĐL ĐỒNG NAI | , Trảng Táo, Xuân Thành
210500410 | 210500410 | 1103 | PK05000047723001 | 3531960430068980 | 16049000 | 27M201616049000 | 362 | TCC-Trảng Táo 5 | 1/1 | 400/5 | 10 | S¿n lu¿ng khác | Công to 3 pha |  | 30 | ĐL XUÂN LỘC | CTY TNHH MTV ĐL ĐỒNG NAI | TCC-Trảng Táo 5
210500411 | 210500411 | 1187 | PK05000049177001 | 8661040267638240 | 51102522 | 5201551102522 | 0 | Trường Tiểu học, THCS Nguyễn Hữu Cảnh | 1 | 40 | 1 | S¿n lu¿ng khác | Chua xác d¿nh |  |  | ĐL XUÂN LỘC | CTY TNHH MTV ĐL ĐỒNG NAI | , Ấp Trảng Táo, Xuân Thành
210500412 | 210500412 | 1112 | PK05000022223001 | 3531960426003780 | 50363553 | 5201350363553 | 0 | Ban Quản lý rừng phòng hộ Xuân Lộc | 1 | 20 | 1 | S¿n lu¿ng khác | Chua xác d¿nh |  |  | ĐL XUÂN LỘC | CTY TNHH MTV ĐL ĐỒNG NAI | , Ấp 4, Xuân Tâm, Xuân Lộc
210500413 | 210500413 | 1508 | PK05000027318001 | 8620570405846220 | 10053316 | 27M201010053316 | 316 | Công ty Cổ phần cấp nước Đồng Nai | 1/1 | 600/5 | 1 | S¿n lu¿ng khác | Chua xác d¿nh |  |  | ĐL XUÂN LỘC | CTY TNHH MTV ĐL ĐỒNG NAI | Số 48,, đường Cách mạng tháng Tám, phường Quyết Thắng, TP. Biên Hòa, tỉnh Đồng Nai, Việt Nam
210500414 | 210500414 | 1587 | PK05000031641001 | 8606500407255670 | 50363036 | 5201350363036 | x | Công ty cổ phần Đại Nam Ong Biển | 1 | 30 | 1 | S¿n lu¿ng khác | Chua xác d¿nh |  |  | ĐL XUÂN LỘC | CTY TNHH MTV ĐL ĐỒNG NAI | , 57 Ngô Đức Kế, phường 7, thành phố Vũng Tàu, tỉnh Bà Rịa - Vũng Tàu, Việt Nam
210500415 | 210500415 | 1470 | PK05000027298001 | 8620570405832280 | 50118715 | 5201250118715 | x | Công ty TNHH MTV Long Thành Lợi | 120 | 6 | 1000 | S¿n lu¿ng khác | Chua xác d¿nh |  |  | ĐL XUÂN LỘC | CTY TNHH MTV ĐL ĐỒNG NAI | Số 271,, ấp Gia Ui, xã Xuân Tâm, huyện Xuân Lộc, tỉnh Đồng Nai, Việt Nam
210500416 | 210500416 | 1102 | PK05000036280001 | 3531960426124150 | 11017663 | 27M201111017663 | 663 | TCC-Trảng Táo 6-1 | 1/1 | 100/5 | 10 | S¿n lu¿ng n¿a gi¿ (48 b¿n ghi/1 ngày) | Công to 3 pha | 1 | 30 | ĐL XUÂN LỘC | CTY TNHH MTV ĐL ĐỒNG NAI | TCC-Trảng Táo 6-1
210500417 | 210500417 | 880 | PK05000036282001 | 8661040267119060 | 1604000830 | 39M20161604000830 | x | TCC-Trảng Táo 6-2 | 1 | 20 | 20 | S¿n lu¿ng khác | Công to 3 pha |  |  | ĐL XUÂN LỘC | CTY TNHH MTV ĐL ĐỒNG NAI | TCC-Trảng Táo 6-2
210500418 | 210500418 | 882 | PK05000033133001 | 8661040267170770 | 1604001642 | 39M20161604001642 | x | TCC-Trảng Táo 8-1 | 1 | 30 | 30 | S¿n lu¿ng khác | Công to 3 pha |  |  | ĐL XUÂN LỘC | CTY TNHH MTV ĐL ĐỒNG NAI | TCC-Trảng Táo 8-1
210500419 | 210500419 | 881 | PK0500T061039001 | 8661040267181250 | 51102541 | 5201551102541 | 0 | TCC-Trảng Táo 8-2 | 1 | 10 | 1 | S¿n lu¿ng khác | Chua xác d¿nh |  |  | ĐL XUÂN LỘC | CTY TNHH MTV ĐL ĐỒNG NAI | TCC-Trảng Táo 8-2
210500420 | 210500420 | 812 | PK05000056878001 | 8661040267136470 | 1604000759 | 39M20161604000759 | x | TCC-Trảng Táo 7 | 1 | 60 | 60 | S¿n lu¿ng khác | Công to 3 pha |  |  | ĐL XUÂN LỘC | CTY TNHH MTV ĐL ĐỒNG NAI | TCC-Trảng Táo 7
210500421 | 210500421 | 410 | PK05000022228001 | 8622730493755460 | 16144539 | 26M201616144539 | 0 | Ga Trảng Táo-CN Tổng công ty Đường sắt Việt Nam-Khai thác Đường sắt Sài Gòn | 1/1 | 1/1 | 1 | S¿n lu¿ng khác | Chua xác d¿nh |  |  | ĐL XUÂN LỘC | CTY TNHH MTV ĐL ĐỒNG NAI | , Số 1A đường Lê Lai, phường 3, Q. Gò Vấp, TP. Hồ Chí Minh, Việt Nam
210500422 | 210500422 | 553 | PK05000033099001 | 8616940367384640 | 1604006587 | 39M20161604006587 | x | TCC-Xuân Tâm 5A | 1 | 60 | 60 | S¿n lu¿ng khác | Công to 3 pha |  |  | ĐL XUÂN LỘC | CTY TNHH MTV ĐL ĐỒNG NAI | TCC-Xuân Tâm 5A
210500423 | 210500423 | 552 | PK0500T060944001 | 8616940347021240 | 1604008575 | 39M20161604008575 | x | TCC-Xuân Tâm 5B | 1 | 20 | 20 | S¿n lu¿ng khác | Công to 3 pha |  |  | ĐL XUÂN LỘC | CTY TNHH MTV ĐL ĐỒNG NAI | TCC-Xuân Tâm 5B
210500424 | 210500424 | 1586 | PK05000027334001 | 8692070426173150 | 16049353 | 27M201616049353 | 0 | Trường Bắn Quốc Gia Khu Vực 3 | 22000/100 | 10/5 | 1000 | S¿n lu¿ng khác | Chua xác d¿nh |  |  | ĐL XUÂN LỘC | CTY TNHH MTV ĐL ĐỒNG NAI | , Ấp 2, Xuân Tâm
210500430 | 210500430 | 1555 | PK05000055800001 | 8620570405453260 | 51102686 | 5201551102686 | x | Hộ kinh doanh Vũ Văn Bình | 1 | 120 | 1 | S¿n lu¿ng khác | Chua xác d¿nh |  |  | ĐL XUÂN LỘC | CTY TNHH MTV ĐL ĐỒNG NAI | , Ấp 2, Xuân Tâm, huyện Xuân Lộc
210500431 | 210500431 | 1057 | PK05000027292001 | 8692070425421410 | 18032586 | 26M201818032586 | 0 | Hộ gia đình Ông Trần Duy Đạt | 1/1 | 1/1 | 1 | S¿n lu¿ng khác | Chua xác d¿nh |  |  | ĐL XUÂN LỘC | CTY TNHH MTV ĐL ĐỒNG NAI | , Ấp 1, xã Xuân Tâm, huyện Xuân Lộc, tỉnh Đồng Nai
210500432 | 210500432 | 1324 | PK05000054549001 | 8620570405449980 | 18041383 | 27M201818041383 | 383 | Hộ kinh doanh Nguyễn Thị Kim Nghĩa | 1/1 | 100/5 | 1 | S¿n lu¿ng khác | Chua xác d¿nh |  |  | ĐL XUÂN LỘC | CTY TNHH MTV ĐL ĐỒNG NAI | , Ấp 3, Xuân Hưng
210500433 | 210500433 | 1296 | PK05000036651001 | 8699120399384810 | 50666267 | 5201350666267 | 0 | Trường Trung học phổ thông Xuân Hưng | 1 | 20 | 1 | S¿n lu¿ng khác | Chua xác d¿nh |  |  | ĐL XUÂN LỘC | CTY TNHH MTV ĐL ĐỒNG NAI | , Ấp 3, xã Xuân Hưng, huyện Xuân Lộc
210500434 | 210500434 | 730 | PK05000033166001 | 8661040267623470 | 1604006760 | 39M20161604006760 | x | TCC-Xuân Hưng 3 | 1 | 100 | 100 | S¿n lu¿ng khác | Công to 3 pha |  |  | ĐL XUÂN LỘC | CTY TNHH MTV ĐL ĐỒNG NAI | TCC-Xuân Hưng 3
210500435 | 210500435 | 708 | PK05000033175001 | 8616940367373340 | 1604006448 | 39M20161604006448 | X | TCC-Tà Lú 1 | 1 | 40 | 40 | S¿n lu¿ng khác | Công to 3 pha |  |  | ĐL XUÂN LỘC | CTY TNHH MTV ĐL ĐỒNG NAI | TCC-Tà Lú 1
210500436 | 210500436 | 706 | PK05000033177001 | 8616940366353630 | 1604006762 | 39M20161604006762 | x | TCC-Tà Lú 2 | 1 | 40 | 40 | S¿n lu¿ng khác | Công to 3 pha |  |  | ĐL XUÂN LỘC | CTY TNHH MTV ĐL ĐỒNG NAI | TCC-Tà Lú 2
210500437 | 210500437 | 709 | PK05000060454001 | 8616940367166840 | 1604006446 | 39M20161604006446 | x | TCC-Tà Lú 1A | 1 | 40 | 40 | S¿n lu¿ng khác | Công to 3 pha |  |  | ĐL XUÂN LỘC | CTY TNHH MTV ĐL ĐỒNG NAI | TCC-Tà Lú 1A
210500438 | 210500438 | 999 | PK05000036329001 | 8620570404818290 | 1604001061 | 39M20161604001061 | x | TCC-Xuân Hưng 12 | 1 | 40 | 40 | S¿n lu¿ng khác | Công to 3 pha |  |  | ĐL XUÂN LỘC | CTY TNHH MTV ĐL ĐỒNG NAI | TCC-Xuân Hưng 12
210500439 | 210500439 | 1584 | PK05000052836001 | 8699120399418650 | 18041907 | 5201450818155 | 0 | CTy THHH TM & SX Toàn Xuân Hưng | 1/1 | 1500/5 | 1 | S¿n lu¿ng khác | Chua xác d¿nh |  |  | ĐL XUÂN LỘC | CTY TNHH MTV ĐL ĐỒNG NAI | , Ấp 5, xã Xuân Hưng, huyện Xuân Lộc, tỉnh Đồng Nai, VN.
210500440 | 210500440 | 1440 | PK05000056957001 | 8622730493803550 | 11062990 | 26M201111062990 | 0 | Kho K6 - Cục Kỹ Thuật QK7 | 1/1 | 1/1 | 1 | S¿n lu¿ng khác | Chua xác d¿nh |  |  | ĐL XUÂN LỘC | CTY TNHH MTV ĐL ĐỒNG NAI | , Ấp 5, Xuân Hưng
210500441 | 210500441 | 1496 | PK05000027327001 | 8620570405119970 | 50968265 | 5201450968265 | x | Hộ Kinh Doanh Đoàn Phi Hùng | 1 | 30 | 1 | S¿n lu¿ng khác | Chua xác d¿nh |  |  | ĐL XUÂN LỘC | CTY TNHH MTV ĐL ĐỒNG NAI | , Ấp 2
210500442 | 210500442 | 1378 | PK05000027316001 | 8620570405187030 | 50362961 | 5201350362961 | x | VNPT Đồng Nai | 1 | 20 | 1 | S¿n lu¿ng khác | Chua xác d¿nh |  |  | ĐL XUÂN LỘC | CTY TNHH MTV ĐL ĐỒNG NAI | Số 61, đường Nguyễn Văn Trị, P. Hòa Bình, TP. Biên Hòa, tỉnh Đồng Nai,Việt Nam.
210500443 | 210500443 | 1295 | PK05000033530001 | 8620570405631700 | 18033260 | 27M201818033260 | 260 | Hộ Gia Đình Hoàng THị Luyến | 1/1 | 500/5 | 1 | S¿n lu¿ng khác | Chua xác d¿nh |  |  | ĐL XUÂN LỘC | CTY TNHH MTV ĐL ĐỒNG NAI | , Ấp 1, Xuân Hưng, Xuân Lộc
210500444 | 210500444 | 1513 | PK05000043539001 | 8622730493904610 | 50526453 | 5201350526453 | x | Công ty TNHH Sản xuất gạch An Phượng | 1 | 80 | 1 | S¿n lu¿ng khác | Chua xác d¿nh |  |  | ĐL XUÂN LỘC | CTY TNHH MTV ĐL ĐỒNG NAI | Số 19, , Tổ 12, ấp 1, xã Xuân Hưng, huyện Xuân Lộc, tỉnh Đồng Nai, Việt Nam
210500445 | 210500445 | 1512 | PK05000042522001 | 8620570405501020 | 18037167 | 5201350666272 | 0 | Hộ kinh doanh Long Thọ | 1/1 | 400/5 | 1 | S¿n lu¿ng khác | Chua xác d¿nh |  |  | ĐL XUÂN LỘC | CTY TNHH MTV ĐL ĐỒNG NAI | , Ấp 1, xã Xuân Hưng
210500446 | 210500446 | 1493 | PK05000027326001 | 8692070423974470 | 51312744 | 5201551312744 | 0 | Hộ Kinh doanh Nguyễn Thị Hóa | 1 | 40 | 1 | S¿n lu¿ng khác | Chua xác d¿nh |  |  | ĐL XUÂN LỘC | CTY TNHH MTV ĐL ĐỒNG NAI | , Ấp 1A, xã Xuân Hưng, huyện Xuân Lộc, tỉnh Đồng Nai
210500447 | 210500447 | 1374 | PK05000027293001 | 8620570405272740 | 16049192 | 33M201616049192 | 192 | Công ty Cổ Phần Đại Kim Sơn | 1/1 | 400/5 | 1 | S¿n lu¿ng khác | Chua xác d¿nh |  |  | ĐL XUÂN LỘC | CTY TNHH MTV ĐL ĐỒNG NAI | Quốc Lộ 1A, Ấp 1, xã Xuân Hưng, huyện Xuân Lộc, tỉnh Đồng Nai, VN.
210500448 | 210500448 | 1390 | PK05000027296001 | 8620570405119710 | 16048769 | 5201551103191 | 0 | Công ty TNHH Trường Vinh | 22000/100 | 10/5 | 1000 | S¿n lu¿ng khác | Chua xác d¿nh |  |  | ĐL XUÂN LỘC | CTY TNHH MTV ĐL ĐỒNG NAI | Tổ 3, Ấp 1, Quốc Lộ 1, xã Xuân Hưng, huyện Xuân Lộc, tỉnh Đồng Nai, Việt Nam
210500449 | 210500449 | 774 | PK05000033151001 | 8661040267304350 | 1604001671 | 39M20161604001671 | x | TCC-Xuân Hoà 5 | 1 | 100 | 100 | S¿n lu¿ng khác | Công to 3 pha |  |  | ĐL XUÂN LỘC | CTY TNHH MTV ĐL ĐỒNG NAI | TCC-Xuân Hoà 5
210500450 | 210500450 | 1146 | PK05000033152001 | 3531960425853970 | 11063422 | 28M201111063422 | 0 | TCC-Xuân Hoà 6 | 1/1 | 250/5 | 1 | S¿n lu¿ng khác | Chua xác d¿nh |  |  | ĐL XUÂN LỘC | CTY TNHH MTV ĐL ĐỒNG NAI | TCC-Xuân Hoà 6
210500451 | 210500451 | 770 | PK05000033154001 | 8661040267107750 | 20029416 | 39M20161604001377 | 0 | TCC-Xuân Hòa 7 | 1/1 | 400/5 | 1 | S¿n lu¿ng khác | Chua xác d¿nh |  |  | ĐL XUÂN LỘC | CTY TNHH MTV ĐL ĐỒNG NAI | TCC-Xuân Hòa 7
210500452 | 210500452 | 780 | PK05000033156001 | 8661040267695730 | 51103291 | 5201551103291 | 0 | TCC-Socbabuon1 | 1 | 100 | 1 | S¿n lu¿ng khác | Chua xác d¿nh |  |  | ĐL XUÂN LỘC | CTY TNHH MTV ĐL ĐỒNG NAI | TCC-Socbabuon1
210500453 | 210500453 | 998 | PK05000033158001 | 8622730493901720 | 1604011132 | 39M20161604011132 | x | TCC-Socbabuon 2 | 1 | 20 | 20 | S¿n lu¿ng khác | Công to 3 pha |  |  | ĐL XUÂN LỘC | CTY TNHH MTV ĐL ĐỒNG NAI | TCC-Socbabuon 2
210500454 | 210500454 | 779 | PK05000033160001 | 8661040266980120 | 1604000858 | 39M20161604000858 | x | TCC-Socbabuon 3 | 1 | 20 | 20 | S¿n lu¿ng khác | Công to 3 pha |  |  | ĐL XUÂN LỘC | CTY TNHH MTV ĐL ĐỒNG NAI | TCC-Socbabuon 3
210500455 | 210500455 | 843 | PK05000058435001 | 8661040236772580 | 1604001402 | 39M20161604001402 | x | TCC-Xuân Hòa 8 | 1 | 20 | 20 | S¿n lu¿ng khác | Công to 3 pha |  |  | ĐL XUÂN LỘC | CTY TNHH MTV ĐL ĐỒNG NAI | TCC-Xuân Hòa 8
210500456 | 210500456 | 841 | PK05000053315001 | 8661040237667620 | 1604001581 | 39M20161604001581 | x | TCC-Xuân Hòa 9 | 1 | 20 | 20 | S¿n lu¿ng khác | Công to 3 pha |  |  | ĐL XUÂN LỘC | CTY TNHH MTV ĐL ĐỒNG NAI | TCC-Xuân Hòa 9
210500457 | 210500457 | 772 | PK05000053312001 | 8661040267395270 | 1604000857 | 39M20161604000857 | x | TCC-Xuân Hòa 10 | 1 | 50 | 50 | S¿n lu¿ng khác | Công to 3 pha |  |  | ĐL XUÂN LỘC | CTY TNHH MTV ĐL ĐỒNG NAI | TCC-Xuân Hòa 10
210500458 | 210500458 | 771 | PK05000053318001 | 8661040267058410 | 18037073 | 27M201818037073 | 1 | TCC-Xuân Hòa 11 | 1/1 | 400/5 | 1 | S¿n lu¿ng khác | Công to 3 pha |  |  | ĐL XUÂN LỘC | CTY TNHH MTV ĐL ĐỒNG NAI | TCC-Xuân Hòa 11
210500459 | 210500459 | 799 | PK0500T061107001 | 8661040236869030 | 1604000910 | 39M20161604000910 | x | TCC-Xuân Hòa 12 | 1 | 20 | 20 | S¿n lu¿ng khác | Công to 3 pha |  |  | ĐL XUÂN LỘC | CTY TNHH MTV ĐL ĐỒNG NAI | TCC-Xuân Hòa 12
210500460 | 210500460 | 1432 | PK05000044232001 | 8620570405449490 | 51102699 | 5201551102699 | x | Hộ kinh doanh Ngọc Lan | 1 | 60 | 1 | S¿n lu¿ng khác | Chua xác d¿nh |  |  | ĐL XUÂN LỘC | CTY TNHH MTV ĐL ĐỒNG NAI | , Ấp 1, xã Xuân Hòa, huyện Xuân Lộc, tỉnh Đồng Nai
210500462 | 210500462 | 342 | PK05000052470001 | 3531960430981270 | 50817940 | 5201450817940 | x | DNTN Vật liệu Xuân Hòa | 1 | 60 | 1 | S¿n lu¿ng khác | Chua xác d¿nh |  |  | ĐL XUÂN LỘC | CTY TNHH MTV ĐL ĐỒNG NAI | , Tổ 3, ấp 1, xã Xuân Hòa, huyện Xuân Lộc, tỉnh Đồng Nai, Viêt Nam
210500463 | 210500463 | 1412 | PK05000043746001 | 8692070422609670 | 11063549 | 33M201111063549 | 0 | Tổng công ty Tín Nghĩa | 1/1 | 250/5 | 1 | S¿n lu¿ng khác | Chua xác d¿nh |  |  | ĐL XUÂN LỘC | CTY TNHH MTV ĐL ĐỒNG NAI | Số 96, Đường Hà Huy Giáp, P. Quyết Thắng, TP. Biên Hòa, Đồng Nai, Việt Nam
210500464 | 210500464 | 1280 | PK05000038753001 | 8620570405413090 | 50666270 | 5201450818082 | 0 | Công ty TNHH MTV Bột mì Thành Tâm | 1 | 100 | 1 | S¿n lu¿ng khác | Chua xác d¿nh |  |  | ĐL XUÂN LỘC | CTY TNHH MTV ĐL ĐỒNG NAI | , Tổ 19, Ấp 2, Xã Xuân Hòa, Huyện Xuân Lộc, Tỉnh Đồng Nai, Việt Nam
210500465 | 210500465 | 1425 | PK05000041533001 | 8620570405551840 | 18041886 | 27M201818041886 | 0 | CN Công ty TNHH TM và DV Hồ Sơn Tư | 1/1 | 250/5 | 1 | S¿n lu¿ng khác | Chua xác d¿nh |  |  | ĐL XUÂN LỘC | CTY TNHH MTV ĐL ĐỒNG NAI | , Tổ 19, Ấp 2, xã Xuân Hòa, huyện Xuân Lộc, tỉnh Đồng Nai, VN.
210500466 | 210500466 | 1294 | PK05000024099001 | 8620570405148680 | 18033314 | 27M201818033314 | 314 | Trạm dừng chân Alô | 1/1 | 100/5 | 1 | S¿n lu¿ng khác | Chua xác d¿nh |  |  | ĐL XUÂN LỘC | CTY TNHH MTV ĐL ĐỒNG NAI | , Ấp 3, Xuân Hòa, Xuân Lộc
210500469 | 210500469 | 894 | PK05000043015001 | 8622730493978620 | 16052724 | 9201250120011 | 0 | Phòng KT và HT huyện Xuân Lộc - Đèn Đường Xuân Hoà 357/1 | 1/1 | 1/1 | 1 | S¿n lu¿ng khác | Chua xác d¿nh |  |  | ĐL XUÂN LỘC | CTY TNHH MTV ĐL ĐỒNG NAI | , Ấp 1, xã Xuân Hòa
210500470 | 210500470 | 1427 | PK05000027295001 | 8620570405457890 | 16143099 | 27M201616143099 | 0 | Công ty TNHH Ngọc lốp Ô tô | 1/1 | 100/5 | 1 | S¿n lu¿ng khác | Chua xác d¿nh |  |  | ĐL XUÂN LỘC | CTY TNHH MTV ĐL ĐỒNG NAI | , Ấp 4, Quốc Lộ 1A, xã Xuân Hòa, huyện Xuân Lộc, tỉnh Đồng Nai
210500471 | 210500471 | 1582 | PK05000043501001 | 8620570405104030 | 51103409 | 5201551103409 | x | Công ty TNHH MTV Nhà máy sản xuất Cồn Tùng Lâm | 220 | 30 | 1000 | S¿n lu¿ng khác | Chua xác d¿nh |  |  | ĐL XUÂN LỘC | CTY TNHH MTV ĐL ĐỒNG NAI | , Đường 3, tổ 3, ấp 4, xã Xuân Hòa, huyện Xuân Lộc, tỉnh Đồng Nai
210500473 | 210500473 | 1503 | PK05000052312001 | 8620570405507060 | 16049284 | 27M201616049398 | 284 | Trần Thị Thế | 1/1 | 150/5 | 1 | S¿n lu¿ng khác | Chua xác d¿nh |  |  | ĐL XUÂN LỘC | CTY TNHH MTV ĐL ĐỒNG NAI | , Ấp 4
210500474 | 210500474 | 1428 | PK05000027328001 | 8620570405136050 | 50118917 | 5201450817882 | x | Cơ sở sản xuất nước đá Xuân Hòa | 1 | 20 | 1 | S¿n lu¿ng khác | Chua xác d¿nh |  |  | ĐL XUÂN LỘC | CTY TNHH MTV ĐL ĐỒNG NAI | , Ấp 4, xã Xuân Hòa
210500475 | 210500475 | 1426 | PK05000052890001 | 8620570405244790 | 50363572 | 5201350363572 | x | Công ty TNHH MTV Chăn nuôi Bình Minh | 1 | 60 | 1 | S¿n lu¿ng khác | Chua xác d¿nh |  |  | ĐL XUÂN LỘC | CTY TNHH MTV ĐL ĐỒNG NAI | 262/2A, KP 2, Phạm Văn Thuận, P. Thống Nhất, TP Biên Hòa
210500476 | 210500476 | 1367 | PK05000058577001 | 8620570405765370 | 16049182 | 27M201616049182 | 182 | Hộ gia đình Bà Nguyễn Thị Nga | 1/1 | 150/5 | 1 | S¿n lu¿ng khác | Chua xác d¿nh |  |  | ĐL XUÂN LỘC | CTY TNHH MTV ĐL ĐỒNG NAI | , Ấp 1, Xuân Hòa
210500477 | 210500477 | 1585 | PK05000059699001 | 8606500407266640 | 50666302 | 5201350666302 | 0 | Cty Cổ Phần Tổng Cty May Đồng Nai | 1 | 200 | 1 | S¿n lu¿ng khác | Chua xác d¿nh |  |  | ĐL XUÂN LỘC | CTY TNHH MTV ĐL ĐỒNG NAI | , Ấp 3, Xuân Hưng, Xuân Lộc
210500480 | 210500480 | 886 | PK0500T060972001 | 8661040267295510 | 1604008080 | 39M20161604008080 | x | TCC-Trạm BTS Trảng Táo | 1 | 10 | 10 | S¿n lu¿ng khác | Công to 3 pha |  |  | ĐL XUÂN LỘC | CTY TNHH MTV ĐL ĐỒNG NAI | TCC-Trạm BTS Trảng Táo
210500481 | 210500481 | 1556 | PK05000064434001 | 8620570405431720 | 16049616 | 27M201616049354 | 616 | Hộ kinh doanh Duy Lượng | 1/1 | 150/5 | 1 | S¿n lu¿ng khác | Chua xác d¿nh |  |  | ĐL XUÂN LỘC | CTY TNHH MTV ĐL ĐỒNG NAI | , Ấp 4, Xã Xuân Tâm
210500482 | 210500482 | 1560 | PK05000064430001 | 8692070423166600 | 16049591 | 27M200909012052 | 591 | Công ty TNHH Đầu tư Quốc tế Việt Đức | 22000/100 | 15/5 | 1000 | S¿n lu¿ng khác | Chua xác d¿nh |  |  | ĐL XUÂN LỘC | CTY TNHH MTV ĐL ĐỒNG NAI | , Ấp 2, xã Xuân Tâm, huyện Xuân Lộc, tỉnh Đồng Nai, Việt Nam
210500483 | 210500483 | 1456 | PK05000065526001 | 8622730494083470 | 51103170 | 5201551103170 | x | Ban CHQS huyện Xuân Lộc | 1 | 20 | 1 | S¿n lu¿ng khác | Chua xác d¿nh |  |  | ĐL XUÂN LỘC | CTY TNHH MTV ĐL ĐỒNG NAI | Khu 7, Thị trấn Gia Ray
210500484 | 210500484 | 1507 | PK05000063747001 | 8692070424368800 | 16049348 | 27M201818037540 | 348 | Công ty TNHH Anh Khôi | 1/1 | 300/5 | 1 | S¿n lu¿ng khác | Chua xác d¿nh |  |  | ĐL XUÂN LỘC | CTY TNHH MTV ĐL ĐỒNG NAI | Ấp 1, Xã Xuân Tâm, Xuân Lộc, Đồng Nai
210500485 | 210500485 | 1302 | PK05000063454001 | 8620570405626020 | 18041483 | 27M201818041483 | 483 | Lê Đình Miên | 1/1 | 100/5 | 1 | S¿n lu¿ng khác | Chua xác d¿nh |  |  | ĐL XUÂN LỘC | CTY TNHH MTV ĐL ĐỒNG NAI | Suối Đục, Xã Xuân Tâm
210500486 | 210500486 | 775 | PK0500T061075001 | 8661040267212440 | 1604000761 | 39M20161604000761 | x | TCC-Xuân Hòa 5A | 1 | 60 | 60 | S¿n lu¿ng khác | Công to 3 pha |  |  | ĐL XUÂN LỘC | CTY TNHH MTV ĐL ĐỒNG NAI | TCC-Xuân Hòa 5A
210500488 | 210500488 | 1469 | PK05000065687001 | 8620570405163680 | 18033330 | 27M201818033330 | 0 | Trại giam Xuân Lộc | 1/1 | 600/5 | 1 | S¿n lu¿ng khác | Chua xác d¿nh |  |  | ĐL XUÂN LỘC | CTY TNHH MTV ĐL ĐỒNG NAI | , Phượng Vỹ, Xã Suối Cao
210500489 | 210500489 | 1467 | PK05000067180001 | 8620570405378690 | 16049267 | 27M200909011866 | 267 | DNTN Hiệp Phát Hưng | 1/1 | 400/5 | 1 | S¿n lu¿ng khác | Chua xác d¿nh |  |  | ĐL XUÂN LỘC | CTY TNHH MTV ĐL ĐỒNG NAI | Ấp 3, Xã Xuân Tâm
210500491 | 210500491 | 1466 | PK05000067600001 | 8620570405392870 | 16049228 | 33M201616049228 | 228 | Trại giam Xuân Lộc | 1/1 | 200/5 | 1 | S¿n lu¿ng khác | Chua xác d¿nh |  |  | ĐL XUÂN LỘC | CTY TNHH MTV ĐL ĐỒNG NAI | , Phượng Vỹ, Xã Suối Cao
210500492 | 210500492 | 1307 | PK05000068631001 | 8620570405457970 | 51103201 | 5201551103201 | x | Công ty TNHH Lâm Bình An | 1 | 30 | 1 | S¿n lu¿ng khác | Chua xác d¿nh |  |  | ĐL XUÂN LỘC | CTY TNHH MTV ĐL ĐỒNG NAI | Số 94, Ấp 4, Xã Xuân Tâm, Huyện Xuân Lộc, Tỉnh Đồng Nai
210500493 | 210500493 | 1471 | PK05000068632001 | 8620570405353430 | 51103231 | 5201551103231 | 0 | Trại giam Xuân Lộc | 1 | 20 | 1 | S¿n lu¿ng khác | Chua xác d¿nh |  |  | ĐL XUÂN LỘC | CTY TNHH MTV ĐL ĐỒNG NAI | Phượng Vỹ, Xã Suối Cao
210500494 | 210500494 | 1499 | PK05000068327001 | 8606500407271000 | 16048758 | 33M201616048758 | 0 | Công ty TNHH Anh Khôi | 1/1 | 500/5 | 1 | S¿n lu¿ng khác | Chua xác d¿nh |  |  | ĐL XUÂN LỘC | CTY TNHH MTV ĐL ĐỒNG NAI | Ấp 1, Xã Xuân Tâm, huyện Xuân Lộc, Đồng Nai
210500495 | 210500495 | 1581 | PK05000067310001 | 8620570405446000 | 50818082 | 5201350363573 | x | Công ty TNHH Anh Khôi | 220 | 4 | 1000 | S¿n lu¿ng khác | Chua xác d¿nh |  |  | ĐL XUÂN LỘC | CTY TNHH MTV ĐL ĐỒNG NAI | , tổ 18, Khu D, ấp 1, xã Xuân Tâm, huyện Xuân Lộc, tỉnh Đồng Nai, Việt Nam
210500496 | 210500496 | 1506 | PK05000069066001 | 8620570405164260 | 51312711 | 5201551312711 | x | Công ty TNHH MTV Nông sản Nguyễn Khả Ái | 1 | 60 | 1 | S¿n lu¿ng khác | Chua xác d¿nh |  |  | ĐL XUÂN LỘC | CTY TNHH MTV ĐL ĐỒNG NAI | Số 75, Ấp 5, Xã Xuân Tâm, huyện Xuân Lộc, tỉnh Đồng Nai
210500497 | 210500497 | 1304 | PK05000071265001 | 8620570405339670 | 18033165 | 33M201818033165 | 0 | Công ty Cổ phần Lộc Khánh Phát | 1/1 | 300/5 | 1 | S¿n lu¿ng khác | Chua xác d¿nh |  |  | ĐL XUÂN LỘC | CTY TNHH MTV ĐL ĐỒNG NAI | Số 16/88, KP 13, phường Hố Nai, thành phố Biên Hòa, tỉnh Đồng Nai, Việt Nam.
210500498 | 210500498 | 1443 | PK05000071938001 | 8620570404742870 | 18037873 | 33M201818037873 | 873 | Công ty TNHH MTV Thương mại và Dịch vụ Phan Tấn Phong | 1/1 | 300/5 | 1 | S¿n lu¿ng khác | Chua xác d¿nh |  |  | ĐL XUÂN LỘC | CTY TNHH MTV ĐL ĐỒNG NAI | Số 30,, đường Trần Phú, khu phố 7, Thị trấn Gia Ray, huyện Xuân Lộc, tỉnh Đồng Nai, Việt Nam.
210500499 | 210500499 | 1497 | PK05000071610001 | 8622730493888610 | 50988242 | 9201450988242 | x | Hộ Kinh doanh Tuấn Phượng | 1 | 1 | 1 | S¿n lu¿ng khác | Chua xác d¿nh |  |  | ĐL XUÂN LỘC | CTY TNHH MTV ĐL ĐỒNG NAI | Ấp 4, Xã Xuân Hưng
210500500 | 210500500 | 732 | PK0500T061165001 | 8616940366396390 | 1604006642 | 39M20161604006642 | x | TCC-Xuân Hưng 3A | 1 | 100 | 100 | S¿n lu¿ng khác | Công to 3 pha |  |  | ĐL XUÂN LỘC | CTY TNHH MTV ĐL ĐỒNG NAI | TCC-Xuân Hưng 3A
210500501 | 210500501 | 1279 | PK05000071860001 | 8692070426445250 | 51312737 | 5201551312737 | 0 | Công ty TNHH MTV Xuất nhập khẩu Quyền Long Phát | 1 | 30 | 1 | S¿n lu¿ng khác | Chua xác d¿nh |  |  | ĐL XUÂN LỘC | CTY TNHH MTV ĐL ĐỒNG NAI | , tổ 18, ấp 5, xã Xuân Hưng, huyện Xuân Lộc, tỉnh Đồng Nai
210500502 | 210500502 | 1391 | PK05000073358001 | 8622730493705620 | 11063299 | 27M201111063299 | 299 | Công ty TNHH Đại Đông Thành | 1/1 | 500/5 | 1 | S¿n lu¿ng khác | Chua xác d¿nh |  |  | ĐL XUÂN LỘC | CTY TNHH MTV ĐL ĐỒNG NAI | Ấp 1, Xã Xuân Hưng
210500503 | 210500503 | 1501 | PK05000073423001 | 8620570405343870 | 18033308 | 27M201818033308 | 0 | Doanh nghiệp tư nhân Xăng dầu Hưng Thái | 1/1 | 200/5 | 1 | S¿n lu¿ng khác | Chua xác d¿nh |  |  | ĐL XUÂN LỘC | CTY TNHH MTV ĐL ĐỒNG NAI | Km 1786 +500, , Quốc lộ 1, tổ 6, ấp 2, xã Xuân Tâm, huyện Xuân Lộc, tỉnh Đồng Nai
210500504 | 210500504 | 1339 | PK05000073151001 | 8692070424549090 | 16049336 | 33M201616049336 | 336 | Công ty TNHH TM & SX Toàn Xuân Hưng | 1/1 | 600/5 | 1 | S¿n lu¿ng khác | Chua xác d¿nh |  |  | ĐL XUÂN LỘC | CTY TNHH MTV ĐL ĐỒNG NAI | , Ấp 5, Xã Xuân Hưng, huyện Xuân Lộc, tỉnh Đồng Nai, VN.
210500505 | 210500505 | 1514 | PK05000073598001 | 8620570405626280 | 18041329 | 27M201818041329 | 329 | Hộ Kinh doanh Nguyễn Thị Lệ Thúy | 1/1 | 150/5 | 1 | S¿n lu¿ng khác | Chua xác d¿nh |  |  | ĐL XUÂN LỘC | CTY TNHH MTV ĐL ĐỒNG NAI | , Ấp 4, Xuân Hưng, Xuân Lộc, Đồng Nai
210500506 | 210500506 | 1314 | PK05000073599001 | 8620570405099590 | 18041341 | 27M201818041341 | 341 | Nguyễn Thị Liễu Trang | 1/1 | 300/5 | 1 | S¿n lu¿ng khác | Chua xác d¿nh |  |  | ĐL XUÂN LỘC | CTY TNHH MTV ĐL ĐỒNG NAI | , Ấp 2, Xuân Hòa, Xuân Lộc, Đồng Nai
210500507 | 210500507 | 327 | PK0500T062268001 | 8635860327862400 | 201604000048 | 39M2016201604000048 | x | TCC-XUÂN HÒA 7A | 1 | 10 | 10 | S¿n lu¿ng khác | Công to 3 pha |  |  | ĐL XUÂN LỘC | CTY TNHH MTV ĐL ĐỒNG NAI | TCC-XUÂN HÒA 7A
210500508 | 210500508 | 1323 | PK05000072673001 | 8622730493799440 | 16049349 | 33M201616049349 | 349 | Chi nhánh Xuân Lộc - Công ty TNHH Thương mại và Dịch vụ Hoàng Huy | 1/1 | 100/5 | 1 | S¿n lu¿ng khác | Chua xác d¿nh |  |  | ĐL XUÂN LỘC | CTY TNHH MTV ĐL ĐỒNG NAI | , Tổ 9, đường Tà Lú, ấp 5, xã Xuân Hưng, huyện Xuân Lộc, tỉnh Đồng Nai.
210500510 | 210500510 | 1301 | PK05000074953001 | 8692070425737650 | 51103295 | 5201551103295 | x | Công ty TNHH Cù Lao Xanh | 120 | 6 | 1000 | S¿n lu¿ng khác | Chua xác d¿nh |  |  | ĐL XUÂN LỘC | CTY TNHH MTV ĐL ĐỒNG NAI | , Tổ 11, ấp 7, xã Xuân Tâm, huyện Xuân Lộc, tỉnh Đồng Nai, Việt Nam
210500511 | 210500511 | 1557 | PK05000074678001 | 8620570405842910 | 50818108 | 27M201616049508 | 0 | Công ty TNHH MTV May mặc Ngày Vinh Quang | 1 | 120 | 1 | S¿n lu¿ng khác | Chua xác d¿nh |  |  | ĐL XUÂN LỘC | CTY TNHH MTV ĐL ĐỒNG NAI | Tổ 17, Ấp 5,, Xã Xuân Tâm, Huyện Xuân Lộc, Tỉnh Đồng Nai, Việt Nam
210500512 | 210500512 | 1393 | PK05000074679001 | 8620570405850660 | 11063426 | 33M201111063426 | 426 | Công ty TNHH Một Thành Viên Huy Hoàn Quân | 1/1 | 250/5 | 1 | S¿n lu¿ng khác | Chua xác d¿nh |  |  | ĐL XUÂN LỘC | CTY TNHH MTV ĐL ĐỒNG NAI | , Số 16/88, Khu phố 13, Phường Hố Nai, TP. Biên Hòa, tỉnh Đồng Nai, Việt Nam
210500513 | 210500513 | 562 | PK05000032956001 | 8622730493878890 | 1604006161 | 39M20161604006161 | x | TCC-Mã Vôi 1 | 1 | 40 | 40 | S¿n lu¿ng khác | Công to 3 pha |  |  | ĐL XUÂN LỘC | CTY TNHH MTV ĐL ĐỒNG NAI | TCC-Mã Vôi 1
210500514 | 210500514 | 923 | PK05000032951001 | 8616940367432820 | 1604010530 | 39M20161604010530 | x | TCC-Chiến Thắng 3 | 1 | 30 | 30 | S¿n lu¿ng khác | Công to 3 pha |  |  | ĐL XUÂN LỘC | CTY TNHH MTV ĐL ĐỒNG NAI | TCC-Chiến Thắng 3
210500515 | 210500515 | 563 | PK05000032958001 | 8616940374438820 | 1604006590 | 39M20161604006590 | x | TCC-Mã Vôi 2 | 1 | 60 | 60 | S¿n lu¿ng khác | Công to 3 pha |  |  | ĐL XUÂN LỘC | CTY TNHH MTV ĐL ĐỒNG NAI | TCC-Mã Vôi 2
210500516 | 210500516 | 1002 | PK05000032840001 | 8683450382440000 | 1504000232 | 39M20151504000232 | x | TCC-Thọ Trung 3 | 1 | 30 | 30 | S¿n lu¿ng khác | Công to 3 pha |  |  | ĐL XUÂN LỘC | CTY TNHH MTV ĐL ĐỒNG NAI | TCC-Thọ Trung 3
210500517 | 210500517 | 1094 | PK05000032960001 | 8622730493901640 | 1604001464 | 39M20161604001464 | x | TCC-Mã Vôi 3 | 1 | 60 | 60 | S¿n lu¿ng khác | Công to 3 pha |  |  | ĐL XUÂN LỘC | CTY TNHH MTV ĐL ĐỒNG NAI | TCC-Mã Vôi 3
210500518 | 210500518 | 637 | PK05000032475001 | 90212 | 16048895 | 27M201616048895 | 895 | TCC-Tân Tiến | 1/1 | 400/5 | 10 | S¿n lu¿ng khác | Công to 3 pha |  | 30 | ĐL XUÂN LỘC | CTY TNHH MTV ĐL ĐỒNG NAI | TCC-Tân Tiến
210500518 | 210500518 | 1132 | PK05000000918001 | 8622730493730040 | 51104504 | 9201551104504 | 0 | Nguyễn Văn Long | 1 | 1 | 1 | S¿n lu¿ng khác | Chua xác d¿nh |  |  | ĐL XUÂN LỘC | CTY TNHH MTV ĐL ĐỒNG NAI | , Tân Tíên
210500518 | 210500518 | 1388 | PK05000000974001 | 8622730493856850 | 50366307 | 9201350366307 | x | Công ty TNHH MTV Trần Mừng | 1 | 1 | 1 | S¿n lu¿ng khác | Chua xác d¿nh |  |  | ĐL XUÂN LỘC | CTY TNHH MTV ĐL ĐỒNG NAI | Số 2782, ấp Tam Hiệp, xã Xuân Hiệp, huyện Xuân Lộc, tỉnh Đồng Nai, Việt Nam
210500519 | 210500519 | 1137 | PK0500T061363001 | 3531960430731120 | 50363002 | 5201350363002 | 0 | TCC-Mã Vôi 4 | 1 | 100 | 1 | S¿n lu¿ng khác | Chua xác d¿nh |  |  | ĐL XUÂN LỘC | CTY TNHH MTV ĐL ĐỒNG NAI | TCC-Mã Vôi 4
210500520 | 210500520 | 1000 | PK05000032467001 | 8661040236756820 | 1504000190 | 39M20151504000190 | 0 | TCC-Tân Tiến 1 | 1 | 60 | 60 | S¿n lu¿ng khác | Công to 3 pha |  |  | ĐL XUÂN LỘC | CTY TNHH MTV ĐL ĐỒNG NAI | TCC-Tân Tiến 1
210500521 | 210500521 | 561 | PK05000032967001 | 8616940367420940 | 1604010796 | 39M20161604010796 | x | TCC-Mã Vôi 6 | 1 | 40 | 40 | S¿n lu¿ng khác | Công to 3 pha |  |  | ĐL XUÂN LỘC | CTY TNHH MTV ĐL ĐỒNG NAI | TCC-Mã Vôi 6
210500522 | 210500522 | 1159 | PK05000032940001 | 8635860328000090 | 51103583 | 5201551103583 | x | TCC-Suối Rết | 1 | 60 | 1 | S¿n lu¿ng khác | Công to 3 pha |  |  | ĐL XUÂN LỘC | CTY TNHH MTV ĐL ĐỒNG NAI | TCC-Suối Rết
210500522 | 210500522 | 1214 | PK05000015011001 | 8622730494115150 | 16144048 | 26M201616144048 | 0 | Nguyễn Thị Thúy | 1/1 | 1/1 | 1 | S¿n lu¿ng khác | Công to 3 pha |  |  | ĐL XUÂN LỘC | CTY TNHH MTV ĐL ĐỒNG NAI | 274, Bảo Định, Xuân Định
210500523 | 210500523 | 670 | PK05000032965001 | 3531960428727040 | 16049540 | 27M201616049540 | 540 | TCC-Mã Vôi 5 | 1/1 | 400/5 | 10 | S¿n lu¿ng khác | Công to 3 pha |  | 30 | ĐL XUÂN LỘC | CTY TNHH MTV ĐL ĐỒNG NAI | TCC-Mã Vôi 5
210500524 | 210500524 | 573 | PK05000032460001 | 3531960430752160 | 1604011080 | 39M20161604011080 | x | TCC-Xuân Hiệp 1 | 1 | 40 | 40 | S¿n lu¿ng khác | Công to 3 pha |  |  | ĐL XUÂN LỘC | CTY TNHH MTV ĐL ĐỒNG NAI | TCC-Xuân Hiệp 1
210500524 | 210500524 | 1397 | PK05000000838001 | 8622730493713390 | 51310205 | 9201551310205 | 0 | Hộ Kinh Doanh Đặng Thị Muôn | 1 | 1 | 1 | S¿n lu¿ng khác | Chua xác d¿nh |  |  | ĐL XUÂN LỘC | CTY TNHH MTV ĐL ĐỒNG NAI | , Tân Tiến, Xuân Hiệp, Xuân Lộc, Đồng Nai
210500525 | 210500525 | 828 | PK05000036313001 | 8616940366531680 | 1604001644 | 39M20161604001644 | x | TCC-Thọ Vực 6 | 1 | 40 | 40 | S¿n lu¿ng khác | Công to 3 pha |  |  | ĐL XUÂN LỘC | CTY TNHH MTV ĐL ĐỒNG NAI | TCC-Thọ Vực 6
210500526 | 210500526 | 575 | PK05000032457001 | 8616940367050180 | 1604010686 | 39M20161604010686 | x | TCC-Tam Hiệp | 1 | 30 | 30 | S¿n lu¿ng khác | Công to 3 pha |  |  | ĐL XUÂN LỘC | CTY TNHH MTV ĐL ĐỒNG NAI | TCC-Tam Hiệp
210500527 | 210500527 | 825 | PK05000032860001 | 8661040236876530 | 1604001374 | 39M20161604001374 | x | TCC-Thọ Vực 5 | 1 | 60 | 60 | S¿n lu¿ng khác | Công to 3 pha |  |  | ĐL XUÂN LỘC | CTY TNHH MTV ĐL ĐỒNG NAI | TCC-Thọ Vực 5
210500528 | 210500528 | 1008 | PK05000036315001 | 8661040267726190 | 1504000295 | 39M20151504000295 | x | TCC-Thọ Vực 7 | 1 | 40 | 40 | S¿n lu¿ng khác | Công to 3 pha |  |  | ĐL XUÂN LỘC | CTY TNHH MTV ĐL ĐỒNG NAI | TCC-Thọ Vực 7
210500530 | 210500530 | 969 | PK05000032841001 | 8661040267559030 | 201604000174 | 39M2016201604000174 | 0 | TCC-Thọ Tân 5 | 1 | 40 | 40 | S¿n lu¿ng khác | Công to 3 pha |  |  | ĐL XUÂN LỘC | CTY TNHH MTV ĐL ĐỒNG NAI | TCC-Thọ Tân 5
210500531 | 210500531 | 1007 | PK05000032873001 | 8661040236789910 | 1504000193 | 39M20151504000193 | x | TCC-Bầu Cối 1 | 1 | 40 | 40 | S¿n lu¿ng khác | Công to 3 pha |  |  | ĐL XUÂN LỘC | CTY TNHH MTV ĐL ĐỒNG NAI | TCC-Bầu Cối 1
210500532 | 210500532 | 692 | PK05000032942001 | 8616940367165850 | 16048863 | 27M201616048863 | 863 | TCC-Chiến Thắng 2 | 1/1 | 400/5 | 10 | S¿n lu¿ng khác | Công to 3 pha |  | 30 | ĐL XUÂN LỘC | CTY TNHH MTV ĐL ĐỒNG NAI | TCC-Chiến Thắng 2
210500533 | 210500533 | 832 | PK05000032876001 | 8661040267186610 | 1604001062 | 39M20161604001062 | x | TCC-Bầu Cối 3 | 1 | 80 | 80 | S¿n lu¿ng khác | Công to 3 pha |  |  | ĐL XUÂN LỘC | CTY TNHH MTV ĐL ĐỒNG NAI | TCC-Bầu Cối 3
210500534 | 210500534 | 546 | PK05000032941001 | 8622730494095680 | 1604010573 | 39M20161604010573 | x | TCC-Chiến Thắng 1 | 1 | 80 | 80 | S¿n lu¿ng khác | Công to 3 pha |  |  | ĐL XUÂN LỘC | CTY TNHH MTV ĐL ĐỒNG NAI | TCC-Chiến Thắng 1
210500535 | 210500535 | 658 | PK05000032554001 | 8616940366583990 | 1604008083 | 39M20161604008083 | x | TCC-Lang Minh | 1 | 160 | 160 | S¿n lu¿ng khác | Công to 3 pha |  |  | ĐL XUÂN LỘC | CTY TNHH MTV ĐL ĐỒNG NAI | TCC-Lang Minh
210500535 | 210500535 | 1495 | PK05000034345001 | 8622730493821530 | 18039337 | 26M201818039337 | 0 | Hộ kinh doanh Phương Thanh Nghị | 1/1 | 1/1 | 1 | S¿n lu¿ng khác | Chua xác d¿nh |  |  | ĐL XUÂN LỘC | CTY TNHH MTV ĐL ĐỒNG NAI | , Suối Cát 1, Suối Cát
210500535 | 210500535 | 1498 | PK05000027259001 | 8622730493898280 | 18039338 | 26M201818039338 | 338 | Hộ kinh doanh Kem Tân Vĩnh Thành | 1/1 | 1/1 | 1 | S¿n lu¿ng khác | Công to 3 pha |  |  | ĐL XUÂN LỘC | CTY TNHH MTV ĐL ĐỒNG NAI | , Suối Cát 1, Suối Cát, huyện Xuân Lộc
210500536 | 210500536 | 667 | PK05000032943001 | 8661040267229780 | 20029406 | 39M20161604007002 | 0 | TCC-Chợ Xuân Định | 1/1 | 400/5 | 1 | S¿n lu¿ng khác | Chua xác d¿nh |  |  | ĐL XUÂN LỘC | CTY TNHH MTV ĐL ĐỒNG NAI | TCC-Chợ Xuân Định
210500537 | 210500537 | 243 | PK05000016857001 | 8692860319611340 | 16052648 | 26M201616039503 | 648 | Võ Quý | 1/1 | 1/1 | 1 | S¿n lu¿ng khác | Chua xác d¿nh |  |  | ĐL XUÂN LỘC | CTY TNHH MTV ĐL ĐỒNG NAI | 331, Hòa Bình, xã Bảo Hòa
210500537 | 210500537 | 643 | PK05000032945001 | 8616940367996230 | 51312701 | 5201551312701 | x | TCC-Bảo Hoà | 1 | 120 | 1 | S¿n lu¿ng khác | Công to 3 pha |  |  | ĐL XUÂN LỘC | CTY TNHH MTV ĐL ĐỒNG NAI | TCC-Bảo Hoà
210500538 | 210500538 | 618 | PK05000032896001 | 8616940374551590 | 16049173 | 27M201616049173 | 173 | TCC-Xuân Phú 3A | 1/1 | 400/5 | 10 | S¿n lu¿ng khác | Công to 3 pha |  | 30 | ĐL XUÂN LỘC | CTY TNHH MTV ĐL ĐỒNG NAI | TCC-Xuân Phú 3A
210500539 | 210500539 | 440 | PK05000080940001 | 8622730494575180 | 50664742 | 9201350664749 | 0 | Chi nhánh Xuân Phú - Công ty TNHH Xăng dầu Lan Phượng | 1 | 1 | 1 | S¿n lu¿ng khác | Chua xác d¿nh |  |  | ĐL XUÂN LỘC | CTY TNHH MTV ĐL ĐỒNG NAI | , Km 1808+200, Quốc Lộ 1A,Ấp Bình Hòa, Xuân Phú, huyện Xuân Lộc, tỉnh Đồng Nai, Việt Nam
210500539 | 210500539 | 792 | PK05000040027001 | 8661040267051480 | 1604000848 | 39M20161604000848 | x | TCC-Trường An 1 | 1 | 80 | 80 | S¿n lu¿ng khác | Công to 3 pha |  |  | ĐL XUÂN LỘC | CTY TNHH MTV ĐL ĐỒNG NAI | TCC-Trường An 1
210500540 | 210500540 | 106 | PK05000016634001 | 3531960428859870 | 16145649 | 26M201616145649 | 649 | Bùi Thị Vẹn | 1/1 | 1/1 | 1 | S¿n lu¿ng n¿a gi¿ (48 b¿n ghi/1 ngày) | Công to 3 pha | 0 |  | ĐL XUÂN LỘC | CTY TNHH MTV ĐL ĐỒNG NAI | 35, Hòa hợp, Bảo Hòa
210500540 | 210500540 | 531 | PK05000032946001 | 8616940374529900 | 16049539 | 27M201616049539 | 539 | TCC-Giáo xứ xuân bình | 1/1 | 300/5 | 10 | S¿n lu¿ng khác | Công to 3 pha |  | 30 | ĐL XUÂN LỘC | CTY TNHH MTV ĐL ĐỒNG NAI | TCC-Giáo xứ xuân bình
210500541 | 210500541 | 543 | PK05000040028001 | 8635860305672870 | 1604006449 | 39M20161604006449 | x | TCC-Trường An 2 | 1 | 60 | 60 | S¿n lu¿ng khác | Công to 3 pha |  |  | ĐL XUÂN LỘC | CTY TNHH MTV ĐL ĐỒNG NAI | TCC-Trường An 2
210500541 | 210500541 | 1239 | PK05000038164001 | 8620570405586260 | 51105957 | 9201551105957 | x | Nguyễn Văn Phương | 1 | 1 | 1 | S¿n lu¿ng khác | Chua xác d¿nh |  |  | ĐL XUÂN LỘC | CTY TNHH MTV ĐL ĐỒNG NAI | , ấp Bình Hòa, xã Xuân Phú
210500542 | 210500542 | 805 | PK05000032948001 | 8661040267624040 | 1604001065 | 39M20161604001065 | x | TCC-Xuân Định 3 | 1 | 80 | 80 | S¿n lu¿ng khác | Công to 3 pha |  |  | ĐL XUÂN LỘC | CTY TNHH MTV ĐL ĐỒNG NAI | TCC-Xuân Định 3
210500542 | 210500542 | 1053 | PK05000016346001 | 8661040267077060 | 16052766 | 26M201616052825 | 766 | Vũ Minh Quốc | 1/1 | 1/1 | 1 | S¿n lu¿ng khác | Chua xác d¿nh |  |  | ĐL XUÂN LỘC | CTY TNHH MTV ĐL ĐỒNG NAI | , Chiến Thắng, Bảo Hòa
210500543 | 210500543 | 686 | PK05000032979001 | 8616940367069410 | 16048861 | 27M201616048861 | 861 | TCC-Xuân định 2 | 1/1 | 400/5 | 10 | S¿n lu¿ng khác | Công to 3 pha |  | 30 | ĐL XUÂN LỘC | CTY TNHH MTV ĐL ĐỒNG NAI | TCC-Xuân định 2
210500545 | 210500545 | 557 | PK05000032981001 | 8616940367528950 | 20029407 | 39M20161604008205 | 0 | TCC-Bảo Định | 1/1 | 400/5 | 1 | S¿n lu¿ng khác | Chua xác d¿nh |  |  | ĐL XUÂN LỘC | CTY TNHH MTV ĐL ĐỒNG NAI | TCC-Bảo Định
210500546 | 210500546 | 831 | PK05000032875001 | 8661040267567030 | 1604001412 | 39M20161604001412 | x | TCC-Bầu Cối 2 | 1 | 60 | 60 | S¿n lu¿ng khác | Công to 3 pha |  |  | ĐL XUÂN LỘC | CTY TNHH MTV ĐL ĐỒNG NAI | TCC-Bầu Cối 2
210500547 | 210500547 | 450 | PK05000032983001 | 8635860368777480 | 1604008399 | 39M20161604008399 | x | TCC-Trạm xá Xuân Định | 1 | 100 | 100 | S¿n lu¿ng khác | Công to 3 pha |  |  | ĐL XUÂN LỘC | CTY TNHH MTV ĐL ĐỒNG NAI | TCC-Trạm xá Xuân Định
210500547 | 210500547 | 1236 | PK05000015662001 | 8622730493862790 | 16144420 | 26M201616144420 | 420 | Công ty TNHH TM DV Phân bón Tuấn Vũ | 1/1 | 1/1 | 1 | S¿n lu¿ng khác | Chua xác d¿nh |  |  | ĐL XUÂN LỘC | CTY TNHH MTV ĐL ĐỒNG NAI | Số 134, Khu 1, ấp Bảo Định, QL 1, xã Xuân Định, huyện Xuân Lộc, tỉnh Đồng Nai, Việt Nam
210500548 | 210500548 | 666 | PK05000032987001 | 8661040267676010 | 1604006603 | 39M20161604006603 | x | TCC-Thái Xuân 1 | 1 | 40 | 40 | S¿n lu¿ng khác | Công to 3 pha |  |  | ĐL XUÂN LỘC | CTY TNHH MTV ĐL ĐỒNG NAI | TCC-Thái Xuân 1
210500549 | 210500549 | 896 | PK05000032989001 | 8661040267284960 | 50118924 | 5201250118924 | x | TCC-Thái Xuân 2 | 1 | 60 | 1 | S¿n lu¿ng khác | Công to 3 pha |  |  | ĐL XUÂN LỘC | CTY TNHH MTV ĐL ĐỒNG NAI | TCC-Thái Xuân 2
210500550 | 210500550 | 555 | PK05000032955001 | 8616940367406840 | 50363030 | 5201350363030 | 0 | TCC-Chiến Thắng 5 | 1 | 80 | 1 | S¿n lu¿ng khác | Chua xác d¿nh |  |  | ĐL XUÂN LỘC | CTY TNHH MTV ĐL ĐỒNG NAI | TCC-Chiến Thắng 5
210500550 | 210500550 | 1077 | PK05000063483001 | 3531960433064880 | 18032597 | 9201450819457 | 0 | Ngô Văn Tư | 1/1 | 1/1 | 1 | S¿n lu¿ng khác | Chua xác d¿nh |  |  | ĐL XUÂN LỘC | CTY TNHH MTV ĐL ĐỒNG NAI | , Ấp Chiến Thắng, Xã Bảo Hoà
210500551 | 210500551 | 660 | PK05000032991001 | 8616940366622500 | 1604010878 | 39M20161604010878 | x | TCC-Bảo Thị 1 | 1 | 60 | 60 | S¿n lu¿ng khác | Công to 3 pha |  |  | ĐL XUÂN LỘC | CTY TNHH MTV ĐL ĐỒNG NAI | TCC-Bảo Thị 1
210500552 | 210500552 | 560 | PK05000032993001 | 8622730493843080 | 1604010544 | 39M20161604010544 | x | TCC-Bảo Thị 2 | 1 | 60 | 60 | S¿n lu¿ng khác | Công to 3 pha |  |  | ĐL XUÂN LỘC | CTY TNHH MTV ĐL ĐỒNG NAI | TCC-Bảo Thị 2
210500553 | 210500553 | 664 | PK05000032994001 | 8661040267076980 | 1604007009 | 39M20161604007009 | x | TCC-Bảo Thị 3 | 1 | 40 | 40 | S¿n lu¿ng khác | Công to 3 pha |  |  | ĐL XUÂN LỘC | CTY TNHH MTV ĐL ĐỒNG NAI | TCC-Bảo Thị 3
210500554 | 210500554 | 663 | PK05000032977001 | 8661040267673610 | 16049485 | 27M201616049485 | 485 | TCC-Bảo Thị 4 | 1/1 | 300/5 | 10 | S¿n lu¿ng khác | Công to 3 pha |  | 30 | ĐL XUÂN LỘC | CTY TNHH MTV ĐL ĐỒNG NAI | TCC-Bảo Thị 4
210500555 | 210500555 | 524 | PK05000032818001 | 8616940366429710 | 1604010682 | 39M20161604010682 | x | TCC-Bảo Chánh 5A | 1 | 30 | 30 | S¿n lu¿ng khác | Công to 3 pha |  |  | ĐL XUÂN LỘC | CTY TNHH MTV ĐL ĐỒNG NAI | TCC-Bảo Chánh 5A
210500556 | 210500556 | 621 | PK0500T061382001 | 3531960433206120 | 1604010960 | 39M20161604010960 | X | TCC-Việt Kiều 3 | 1 | 60 | 60 | S¿n lu¿ng khác | Công to 3 pha |  |  | ĐL XUÂN LỘC | CTY TNHH MTV ĐL ĐỒNG NAI | TCC-Việt Kiều 3
210500557 | 210500557 | 985 | PK0500T061076001 | 8657330254160330 | 18037207 | 27M200909011900 | 207 | TCC-LHNT Cao Su | 1/1 | 150/5 | 1 | S¿n lu¿ng khác | Chua xác d¿nh |  |  | ĐL XUÂN LỘC | CTY TNHH MTV ĐL ĐỒNG NAI | TCC-LHNT Cao Su
210500557 | 210500557 | 1237 | PK05000027302001 | 8620570404384980 | 11063478 | 27M201111063478 | 478 | Công ty cổ phần Cao su Công nghiệp | 1/1 | 100/5 | 1 | S¿n lu¿ng khác | Chua xác d¿nh |  |  | ĐL XUÂN LỘC | CTY TNHH MTV ĐL ĐỒNG NAI | Số 14, đường 21 tháng 4, phường Xuân Tân, Thành phố Long Khánh, tỉnh Đồng Nai, Việt Nam.
210500558 | 210500558 | 628 | PK05000032471001 | 8661040267558460 | 51103479 | 5201551103479 | 0 | TCC-Việt Kiều 141 | 1 | 100 | 1 | S¿n lu¿ng khác | Chua xác d¿nh |  |  | ĐL XUÂN LỘC | CTY TNHH MTV ĐL ĐỒNG NAI | TCC-Việt Kiều 141
210500560 | 210500560 | 642 | PK05000032469001 | 8616940366464360 | 1604006524 | 39M20161604006524 | x | TCC-Việt Kiều 1 | 1 | 60 | 60 | S¿n lu¿ng khác | Công to 3 pha |  |  | ĐL XUÂN LỘC | CTY TNHH MTV ĐL ĐỒNG NAI | TCC-Việt Kiều 1
210500561 | 210500561 | 847 | PK05000036307001 | 8635860328152700 | 1604001549 | 39M20161604001549 | x | TCC-Thác Trời 1 | 1 | 20 | 20 | S¿n lu¿ng khác | Công to 3 pha |  |  | ĐL XUÂN LỘC | CTY TNHH MTV ĐL ĐỒNG NAI | TCC-Thác Trời 1
210500562 | 210500562 | 685 | PK05000032985001 | 8616940374456140 | 1604008261 | 39M20161604008261 | x | TCC-Nông Doanh | 1 | 40 | 40 | S¿n lu¿ng khác | Công to 3 pha |  |  | ĐL XUÂN LỘC | CTY TNHH MTV ĐL ĐỒNG NAI | TCC-Nông Doanh
210500563 | 210500563 | 846 | PK05000036309001 | 8661040236765990 | 1604000989 | 39M20161604000989 | x | TCC-Thác Trời 2 | 1 | 30 | 30 | S¿n lu¿ng khác | Công to 3 pha |  |  | ĐL XUÂN LỘC | CTY TNHH MTV ĐL ĐỒNG NAI | TCC-Thác Trời 2
210500564 | 210500564 | 848 | PK05000036311001 | 8661040237645690 | 1604001462 | 39M20161604001462 | x | TCC-Thác Trời 3 | 1 | 20 | 20 | S¿n lu¿ng khác | Công to 3 pha |  |  | ĐL XUÂN LỘC | CTY TNHH MTV ĐL ĐỒNG NAI | TCC-Thác Trời 3
210500565 | 210500565 | 1171 | PK05000032949001 | 3531960428783470 | 20029404 | 27M201818041476 | 404 | TCC-Chợ Xuân Định A | 1/1 | 400/5 | 1 | S¿n lu¿ng khác | Chua xác d¿nh |  |  | ĐL XUÂN LỘC | CTY TNHH MTV ĐL ĐỒNG NAI | TCC-Chợ Xuân Định A
210500566 | 210500566 | 556 | PK05000032996001 | 8620570405149340 | 1604010574 | 39M20161604010574 | 0 | TCC-Bảo Thị 5 | 1 | 120 | 120 | S¿n lu¿ng khác | Công to 3 pha |  |  | ĐL XUÂN LỘC | CTY TNHH MTV ĐL ĐỒNG NAI | TCC-Bảo Thị 5
210500567 | 210500567 | 1181 | PK05000032838001 | 3531960430744090 | 51103355 | 5201551103355 | x | TCC-Thọ Trung 2 | 1 | 40 | 1 | S¿n lu¿ng khác | Công to 3 pha |  |  | ĐL XUÂN LỘC | CTY TNHH MTV ĐL ĐỒNG NAI | TCC-Thọ Trung 2
210500568 | 210500568 | 518 | PK05000032836001 | 8616940374368290 | 1604010651 | 39M20161604010651 | x | TCC-Thọ Trung 1 | 1 | 40 | 40 | S¿n lu¿ng khác | Công to 3 pha |  |  | ĐL XUÂN LỘC | CTY TNHH MTV ĐL ĐỒNG NAI | TCC-Thọ Trung 1
210500569 | 210500569 | 829 | PK05000060193001 | 8616940374286850 | 1604011012 | 39M20161604011012 | x | TCC-Xuân Bắc 11 | 1 | 60 | 60 | S¿n lu¿ng khác | Công to 3 pha |  |  | ĐL XUÂN LỘC | CTY TNHH MTV ĐL ĐỒNG NAI | TCC-Xuân Bắc 11
210500570 | 210500570 | 1168 | PK05000036317001 | 3531960425926740 | 50817880 | 5201450817880 | x | TCC-Xuân Bắc 12 | 1 | 40 | 1 | S¿n lu¿ng khác | Công to 3 pha |  |  | ĐL XUÂN LỘC | CTY TNHH MTV ĐL ĐỒNG NAI | TCC-Xuân Bắc 12
210500571 | 210500571 | 995 | PK05000032895001 | 8661040237638350 | 1504000251 | 39M20151504000251 | x | TCC-Xuân Phú 8 | 1 | 40 | 40 | S¿n lu¿ng khác | Công to 3 pha |  |  | ĐL XUÂN LỘC | CTY TNHH MTV ĐL ĐỒNG NAI | TCC-Xuân Phú 8
210500572 | 210500572 | 867 | PK05000032803001 | 8661040267289180 | 50118531 | 5201250118531 | x | TCC-Bảo Chánh 1 | 1 | 80 | 1 | S¿n lu¿ng khác | Công to 3 pha |  |  | ĐL XUÂN LỘC | CTY TNHH MTV ĐL ĐỒNG NAI | TCC-Bảo Chánh 1
210500573 | 210500573 | 701 | PK05000032807001 | 8616940368121030 | 1604008253 | 39M20161604008253 | x | TCC-Bảo Chánh 2 | 1 | 60 | 60 | S¿n lu¿ng khác | Công to 3 pha |  |  | ĐL XUÂN LỘC | CTY TNHH MTV ĐL ĐỒNG NAI | TCC-Bảo Chánh 2
210500574 | 210500574 | 527 | PK05000032810001 | 8616940367738670 | 1604009076 | 39M20161604009076 | x | TCC-Bảo Chánh 3 | 1 | 30 | 30 | S¿n lu¿ng khác | Công to 3 pha |  |  | ĐL XUÂN LỘC | CTY TNHH MTV ĐL ĐỒNG NAI | TCC-Bảo Chánh 3
210500575 | 210500575 | 623 | PK05000032812001 | 8622730494574760 | 1604000909 | 39M20161604000909 | x | TCC-Bảo Chánh 4 | 1 | 100 | 100 | S¿n lu¿ng khác | Công to 3 pha |  |  | ĐL XUÂN LỘC | CTY TNHH MTV ĐL ĐỒNG NAI | TCC-Bảo Chánh 4
210500576 | 210500576 | 522 | PK05000032813001 | 8616940367496280 | 1604011061 | 39M20161604011061 | x | TCC-Bảo Chánh 5 | 1 | 40 | 40 | S¿n lu¿ng khác | Công to 3 pha |  |  | ĐL XUÂN LỘC | CTY TNHH MTV ĐL ĐỒNG NAI | TCC-Bảo Chánh 5
210500577 | 210500577 | 517 | PK05000032816001 | 8616940366267760 | 1604010626 | 39M20161604010626 | x | TCC-Bảo Chánh 6 | 1 | 40 | 40 | S¿n lu¿ng khác | Công to 3 pha |  |  | ĐL XUÂN LỘC | CTY TNHH MTV ĐL ĐỒNG NAI | TCC-Bảo Chánh 6
210500578 | 210500578 | 614 | PK05000032820001 | 8616940366197710 | 1604008949 | 39M20161604008949 | X | TCC-Xuân Bắc 1 | 1 | 40 | 40 | S¿n lu¿ng khác | Công to 3 pha |  |  | ĐL XUÂN LỘC | CTY TNHH MTV ĐL ĐỒNG NAI | TCC-Xuân Bắc 1
210500579 | 210500579 | 698 | PK05000032822001 | 8635860327663580 | 1604009665 | 39M20161604009665 | x | TCC-Xuân Bắc 2 | 1 | 40 | 40 | S¿n lu¿ng khác | Công to 3 pha |  |  | ĐL XUÂN LỘC | CTY TNHH MTV ĐL ĐỒNG NAI | TCC-Xuân Bắc 2
210500580 | 210500580 | 968 | PK05000032824001 | 8635860328091090 | 201604000176 | 39M2016201604000176 | x | TCC-Xuân Bắc 3 | 1 | 60 | 60 | S¿n lu¿ng khác | Công to 3 pha |  |  | ĐL XUÂN LỘC | CTY TNHH MTV ĐL ĐỒNG NAI | TCC-Xuân Bắc 3
210500581 | 210500581 | 611 | PK05000032800001 | 8616940366261720 | 1604008951 | 39M20161604008951 | x | TCC-Xuân bắc 4 | 1 | 100 | 100 | S¿n lu¿ng khác | Công to 3 pha |  |  | ĐL XUÂN LỘC | CTY TNHH MTV ĐL ĐỒNG NAI | TCC-Xuân bắc 4
210500582 | 210500582 | 604 | PK05000032861001 | 8616940368125580 | 16049486 | 27M201616049486 | 486 | TCC-Xuân bắc 5 | 1/1 | 300/5 | 10 | S¿n lu¿ng khác | Công to 3 pha |  | 30 | ĐL XUÂN LỘC | CTY TNHH MTV ĐL ĐỒNG NAI | TCC-Xuân bắc 5
210500583 | 210500583 | 606 | PK05000032863001 | 8616940367599810 | 16048768 | 27M201616048768 | 0 | TCC-Xuân bắc 6 | 1/1 | 400/5 | 1 | S¿n lu¿ng khác | Công to 3 pha |  | 10,25,30 | ĐL XUÂN LỘC | CTY TNHH MTV ĐL ĐỒNG NAI | TCC-Xuân bắc 6
210500584 | 210500584 | 781 | PK05000032865001 | 8620570405455080 | 1604000819 | 39M20161604000819 | x | TCC-Xuân bắc 7 | 1 | 100 | 100 | S¿n lu¿ng khác | Công to 3 pha |  |  | ĐL XUÂN LỘC | CTY TNHH MTV ĐL ĐỒNG NAI | TCC-Xuân bắc 7
210500585 | 210500585 | 697 | PK05000032867001 | 8692860319671980 | 1604008256 | 39M20161604008256 | x | TCC-Xuân bắc 8 | 1 | 40 | 40 | S¿n lu¿ng khác | Công to 3 pha |  |  | ĐL XUÂN LỘC | CTY TNHH MTV ĐL ĐỒNG NAI | TCC-Xuân bắc 8
210500586 | 210500586 | 500 | PK05000032869001 | 8635860369057700 | 1604006774 | 39M20161604006774 | x | TCC-Xuân bắc 9 | 1 | 80 | 80 | S¿n lu¿ng khác | Công to 3 pha |  |  | ĐL XUÂN LỘC | CTY TNHH MTV ĐL ĐỒNG NAI | TCC-Xuân bắc 9
210500587 | 210500587 | 1140 | PK05000032872001 | 3531960425613230 | 50118601 | 5201250118601 | x | TCC-Xuân bắc 10 | 1 | 80 | 1 | S¿n lu¿ng khác | Công to 3 pha |  |  | ĐL XUÂN LỘC | CTY TNHH MTV ĐL ĐỒNG NAI | TCC-Xuân bắc 10
210500588 | 210500588 | 620 | PK05000032879001 | 3531960430680390 | 16048887 | 27M201616048887 | 887 | TCC-Xuân phú 1 | 1/1 | 400/5 | 10 | S¿n lu¿ng khác | Công to 3 pha |  | 30 | ĐL XUÂN LỘC | CTY TNHH MTV ĐL ĐỒNG NAI | TCC-Xuân phú 1
210500588 | 210500588 | 1241 | PK05000010367001 | 8622730493887540 | 16146117 | 26M201616146117 | 0 | Phạm Thị Kim Loan | 1/1 | 1/1 | 1 | S¿n lu¿ng khác | Chua xác d¿nh |  |  | ĐL XUÂN LỘC | CTY TNHH MTV ĐL ĐỒNG NAI | , Suối Cát 2, Suối Cát, Xuân Lộc
210500589 | 210500589 | 619 | PK05000032882001 | 8616940374166070 | 16049175 | 27M201616049175 | 175 | TCC-Xuân phú 2 | 1/1 | 400/5 | 10 | S¿n lu¿ng khác | Công to 3 pha |  | 30 | ĐL XUÂN LỘC | CTY TNHH MTV ĐL ĐỒNG NAI | TCC-Xuân phú 2
210500589 | 210500589 | 1083 | PK05000006342001 | 3531960430694410 | 51105009 | 9201551105009 | 0 | Phòng Kinh Tế và Hạ Tầng huyện Xuân Lộc | 1 | 1 | 1 | S¿n lu¿ng khác | Chua xác d¿nh |  |  | ĐL XUÂN LỘC | CTY TNHH MTV ĐL ĐỒNG NAI | , Xuân Phú
210500590 | 210500590 | 1145 | PK05000032884001 | 3531960419185650 | 20029397 | 5201350363584 | 0 | TCC-Xuân phú 3 | 1/1 | 400/5 | 1 | S¿n lu¿ng khác | Chua xác d¿nh |  |  | ĐL XUÂN LỘC | CTY TNHH MTV ĐL ĐỒNG NAI | TCC-Xuân phú 3
210500591 | 210500591 | 996 | PK05000032886001 | 8635860328805220 | 1504000354 | 39M20151504000354 | x | TCC-Xuân phú 4 | 1 | 80 | 80 | S¿n lu¿ng khác | Công to 3 pha |  |  | ĐL XUÂN LỘC | CTY TNHH MTV ĐL ĐỒNG NAI | TCC-Xuân phú 4
210500591 | 210500591 | 1085 | PK05000031565001 | 8635860305274890 | 50365080 | 9201350365080 | x | Phòng Kinh Tế và Hạ Tầng huyện Xuân Lộc | 1 | 1 | 1 | S¿n lu¿ng khác | Chua xác d¿nh |  |  | ĐL XUÂN LỘC | CTY TNHH MTV ĐL ĐỒNG NAI | , Xuân Phú
210500592 | 210500592 | 807 | PK0500T061060001 | 8622730493811300 | 1604000736 | 39M20161604000736 | x | TCC-Trường GDLĐ Xuân Phú 1 | 1 | 40 | 40 | S¿n lu¿ng khác | Công to 3 pha |  |  | ĐL XUÂN LỘC | CTY TNHH MTV ĐL ĐỒNG NAI | TCC-Trường GDLĐ Xuân Phú 1
210500593 | 210500593 | 1407 | PK05000014839001 | 8620570405352280 | 18037817 | 33M201818037817 | 0 | Cơ sở điều trị nghiện ma túy tỉnh Đồng Nai | 1/1 | 200/5 | 1 | S¿n lu¿ng khác | Chua xác d¿nh |  |  | ĐL XUÂN LỘC | CTY TNHH MTV ĐL ĐỒNG NAI | , Bình Tân, Xuân Phú, Xuân Lộc
210500594 | 210500594 | 299 | PK05000013607001 | 8622730494571870 | 96444146 | 26M201818032587 | 0 | Nguyễn Văn Trường | 1 | 1 | 1 | S¿n lu¿ng khác | Chua xác d¿nh |  |  | ĐL XUÂN LỘC | CTY TNHH MTV ĐL ĐỒNG NAI | , ấp Bình Tân, xã Xuân Phú
210500594 | 210500594 | 615 | PK05000032892001 | 8661040236752370 | 16048884 | 27M201616048884 | 884 | TCC-Bình tân | 1/1 | 400/5 | 10 | S¿n lu¿ng khác | Công to 3 pha |  | 30 | ĐL XUÂN LỘC | CTY TNHH MTV ĐL ĐỒNG NAI | TCC-Bình tân
210500595 | 210500595 | 1379 | PK05000027276001 | 8620570405452010 | 51102729 | 5201551103296 | x | Công Ty TNHH Hảo | 1 | 60 | 1 | S¿n lu¿ng khác | Chua xác d¿nh |  |  | ĐL XUÂN LỘC | CTY TNHH MTV ĐL ĐỒNG NAI | , Tập đoàn 3, ấp Bình Tân, xã Xuân Phú, huyện Xuân Lộc, tỉnh Đồn Nai
210500596 | 210500596 | 510 | PK05000032888001 | 8616940367054220 | 1604009201 | 39M20161604009201 | 0 | TCC-Xuân Phú 5 | 1 | 60 | 60 | S¿n lu¿ng khác | Công to 3 pha |  |  | ĐL XUÂN LỘC | CTY TNHH MTV ĐL ĐỒNG NAI | TCC-Xuân Phú 5
210500596 | 210500596 | 1119 | PK05000071799001 | 3531960427904920 | 16146086 | 26M201616146086 | 86 | Nguyễn Thị Mầu | 1/1 | 1/1 | 1 | S¿n lu¿ng khác | Công to 3 pha |  |  | ĐL XUÂN LỘC | CTY TNHH MTV ĐL ĐỒNG NAI | , Ấp Bình Hòa, Xã Xuân Phú
210500596 | 210500596 | 1240 | PK05000068860001 | 8622730493752640 | 18038607 | 26M201818038607 | 607 | Trương Hoàng Kim | 1/1 | 1/1 | 1 | S¿n lu¿ng khác | Công to 3 pha |  |  | ĐL XUÂN LỘC | CTY TNHH MTV ĐL ĐỒNG NAI | , Ấp Bình Hòa, Xã Xuân Phú
210500597 | 210500597 | 899 | PK05000032889001 | 8622730494136440 | 1604011053 | 39M20161604011053 | x | TCC-Xuân phú 6 | 1 | 40 | 40 | S¿n lu¿ng khác | Công to 3 pha |  |  | ĐL XUÂN LỘC | CTY TNHH MTV ĐL ĐỒNG NAI | TCC-Xuân phú 6
210500598 | 210500598 | 616 | PK05000032893001 | 8661040267198750 | 16048782 | 27M201616048782 | 172 | TCC-Xuân phú 7 | 1/1 | 500/5 | 1 | S¿n lu¿ng khác | Công to 3 pha |  | 10,25,30 | ĐL XUÂN LỘC | CTY TNHH MTV ĐL ĐỒNG NAI | TCC-Xuân phú 7
210500599 | 210500599 | 69 | PK05000002938001 | 8620570405161860 | 18041568 | 27M201818041568 | 0 | Công an huyện Xuân Lộc - Nhà tạm giữ | 1/1 | 100/5 | 1 | S¿n lu¿ng khác | Chua xác d¿nh |  |  | ĐL XUÂN LỘC | CTY TNHH MTV ĐL ĐỒNG NAI | , ấp Việt Kiều, xã Xuân Hiệp
210500599 | 210500599 | 79 | PK05000002937001 | 8622730493864100 | 10053208 | 33M201010053208 | 0 | Công an huyện Xuân Lộc | 1/1 | 250/5 | 1 | S¿n lu¿ng khác | Chua xác d¿nh |  |  | ĐL XUÂN LỘC | CTY TNHH MTV ĐL ĐỒNG NAI | , Việt Kiều, Xuân Hiệp
210500600 | 210500600 | 1292 | PK05000027278001 | 8620570405474130 | 18037812 | 33M201818037812 | 812 | Hộ kinh doanh Lưu Văn Học | 1/1 | 100/5 | 1 | S¿n lu¿ng khác | Chua xác d¿nh |  |  | ĐL XUÂN LỘC | CTY TNHH MTV ĐL ĐỒNG NAI | , ấp Bình Hoà, xã Xuân Phú, huyện Xuân Lộc, tỉnh Đồng Nai.
210500601 | 210500601 | 479 | PK05000032854001 | 8620570405116580 | 1604008204 | 39M20161604008204 | x | TCC-Thọ vực 1 | 1 | 40 | 40 | S¿n lu¿ng khác | Công to 3 pha |  |  | ĐL XUÂN LỘC | CTY TNHH MTV ĐL ĐỒNG NAI | TCC-Thọ vực 1
210500602 | 210500602 | 695 | PK05000032856001 | 8661040267857770 | 1604006772 | 39M20161604006772 | x | TCC-Thọ vực 2 | 1 | 40 | 40 | S¿n lu¿ng khác | Công to 3 pha |  |  | ĐL XUÂN LỘC | CTY TNHH MTV ĐL ĐỒNG NAI | TCC-Thọ vực 2
210500603 | 210500603 | 963 | PK05000032858001 | 8661040267398400 | 201604000172 | 39M2016201604000172 | x | TCC-Thọ vực 3 | 1 | 60 | 60 | S¿n lu¿ng khác | Công to 3 pha |  |  | ĐL XUÂN LỘC | CTY TNHH MTV ĐL ĐỒNG NAI | TCC-Thọ vực 3
210500604 | 210500604 | 490 | PK05000032845001 | 8616940366276750 | 1604006038 | 39M20161604006038 | x | TCC-Thọ lộc 1 | 1 | 60 | 60 | S¿n lu¿ng khác | Công to 3 pha |  |  | ĐL XUÂN LỘC | CTY TNHH MTV ĐL ĐỒNG NAI | TCC-Thọ lộc 1
210500604 | 210500604 | 1072 | PK05000010302001 | 3531960421198580 | 51309799 | 9201551309799 | x | Hộ kinh doanh Nguyễn Viết Long | 1 | 1 | 1 | S¿n lu¿ng khác | Chua xác d¿nh |  |  | ĐL XUÂN LỘC | CTY TNHH MTV ĐL ĐỒNG NAI | Số 726, ấp Thọ Lộc, xã Xuân Thọ
210500605 | 210500605 | 491 | PK05000032848001 | 8616940367203300 | 1604010258 | 39M20161604010258 | x | TCC-Thọ lộc 2 | 1 | 40 | 40 | S¿n lu¿ng khác | Công to 3 pha |  |  | ĐL XUÂN LỘC | CTY TNHH MTV ĐL ĐỒNG NAI | TCC-Thọ lộc 2
210500606 | 210500606 | 372 | PK05000032828001 | 8620570405844810 | 1604010797 | 39M20161604010797 | x | TCC-Thọ tân 1 | 1 | 80 | 80 | S¿n lu¿ng khác | Công to 3 pha |  |  | ĐL XUÂN LỘC | CTY TNHH MTV ĐL ĐỒNG NAI | TCC-Thọ tân 1
210500607 | 210500607 | 824 | PK05000032859001 | 8620570405141240 | 1604001414 | 39M20161604001414 | x | TCC-Thọ vực 4 | 1 | 60 | 60 | S¿n lu¿ng khác | Công to 3 pha |  |  | ĐL XUÂN LỘC | CTY TNHH MTV ĐL ĐỒNG NAI | TCC-Thọ vực 4
210500608 | 210500608 | 486 | PK0500T061368001 | 8635860345358680 | 1604011108 | 39M20161604011108 | x | TCC-Thọ Lộc 2A | 1 | 60 | 60 | S¿n lu¿ng khác | Công to 3 pha |  |  | ĐL XUÂN LỘC | CTY TNHH MTV ĐL ĐỒNG NAI | TCC-Thọ Lộc 2A
210500609 | 210500609 | 493 | PK05000032830001 | 8620570405765290 | 1604008716 | 39M20161604008716 | x | TCC-Thọ tân 2 | 1 | 40 | 40 | S¿n lu¿ng khác | Công to 3 pha |  |  | ĐL XUÂN LỘC | CTY TNHH MTV ĐL ĐỒNG NAI | TCC-Thọ tân 2
210500610 | 210500610 | 669 | PK05000032832001 | 8661040236833140 | 16049487 | 27M201616049487 | 487 | TCC-Thọ tân 3 | 1/1 | 300/5 | 10 | S¿n lu¿ng khác | Công to 3 pha |  | 30 | ĐL XUÂN LỘC | CTY TNHH MTV ĐL ĐỒNG NAI | TCC-Thọ tân 3
210500611 | 210500611 | 1059 | PK05000053799001 | 8635860305965910 | 51102896 | 5201551102896 | x | TCC-Hòa Hợp | 1 | 60 | 1 | S¿n lu¿ng khác | Công to 3 pha |  |  | ĐL XUÂN LỘC | CTY TNHH MTV ĐL ĐỒNG NAI | TCC-Hòa Hợp
210500612 | 210500612 | 542 | PK05000032976001 | 8616940374479820 | 1604006589 | 39M20161604006589 | x | TCC-Nông doanh 1 | 1 | 60 | 60 | S¿n lu¿ng khác | Công to 3 pha |  |  | ĐL XUÂN LỘC | CTY TNHH MTV ĐL ĐỒNG NAI | TCC-Nông doanh 1
210500613 | 210500613 | 702 | PK05000055973001 | 8616940366427160 | 16143103 | 33M201616143103 | 0 | TCC-Bảo Chánh 4A | 1/1 | 200/5 | 1 | S¿n lu¿ng khác | Chua xác d¿nh |  |  | ĐL XUÂN LỘC | CTY TNHH MTV ĐL ĐỒNG NAI | TCC-Bảo Chánh 4A
210500614 | 210500614 | 559 | PK05000032997001 | 8616940366626490 | 1604010235 | 39M20161604010235 | x | TCC-Xuân định 4 | 1 | 40 | 40 | S¿n lu¿ng khác | Công to 3 pha |  |  | ĐL XUÂN LỘC | CTY TNHH MTV ĐL ĐỒNG NAI | TCC-Xuân định 4
210500615 | 210500615 | 554 | PK05000032999001 | 8616940367916790 | 1604006035 | 39M20161604006035 | x | TCC-Xuân định 5 | 1 | 40 | 40 | S¿n lu¿ng khác | Công to 3 pha |  |  | ĐL XUÂN LỘC | CTY TNHH MTV ĐL ĐỒNG NAI | TCC-Xuân định 5
210500616 | 210500616 | 1392 | PK05000027263001 | 8620570405565540 | 18041336 | 27M201818041336 | 0 | Công ty TNHH MTV Thương mại Dịch vụ Hoàng An Khang | 1/1 | 200/5 | 1 | S¿n lu¿ng khác | Chua xác d¿nh |  |  | ĐL XUÂN LỘC | CTY TNHH MTV ĐL ĐỒNG NAI | , Khu 1, tổ 2, ấp Việt Kiều, xã Xuân Hiệp, huyện Xuân Lộc, tỉnh Đồng Nai
210500617 | 210500617 | 492 | PK05000032899001 | 8616940368147520 | 1604009081 | 39M20161604009081 | x | TCC-Bình tiến 1 | 1 | 30 | 30 | S¿n lu¿ng khác | Công to 3 pha |  |  | ĐL XUÂN LỘC | CTY TNHH MTV ĐL ĐỒNG NAI | TCC-Bình tiến 1
210500618 | 210500618 | 625 | PK05000032901001 | 8661040267143220 | 1604008574 | 39M20161604008574 | x | TCC-Bình tiến 2 | 1 | 20 | 20 | S¿n lu¿ng khác | Công to 3 pha |  |  | ĐL XUÂN LỘC | CTY TNHH MTV ĐL ĐỒNG NAI | TCC-Bình tiến 2
210500619 | 210500619 | 489 | PK05000032903001 | 8661040267825430 | 1604006039 | 39M20161604006039 | x | TCC-Bình tiến 3 | 1 | 60 | 60 | S¿n lu¿ng khác | Công to 3 pha |  |  | ĐL XUÂN LỘC | CTY TNHH MTV ĐL ĐỒNG NAI | TCC-Bình tiến 3
210500620 | 210500620 | 624 | PK05000032905001 | 8616940374376940 | 16048892 | 27M201616048892 | 892 | TCC-Bình tiến 4 | 1/1 | 400/5 | 10 | S¿n lu¿ng khác | Công to 3 pha |  | 30 | ĐL XUÂN LỘC | CTY TNHH MTV ĐL ĐỒNG NAI | TCC-Bình tiến 4
210500622 | 210500622 | 1376 | PK05000027300001 | 8622730493808840 | 50121569 | 9201250121569 | x | VNPT Đồng Nai | 1 | 1 | 1 | S¿n lu¿ng khác | Chua xác d¿nh |  |  | ĐL XUÂN LỘC | CTY TNHH MTV ĐL ĐỒNG NAI | Số 61, đường Nguyễn Văn Trị, P. Hòa Bình, TP. Biên Hòa, tỉnh Đồng Nai,Việt Nam.
210500624 | 210500624 | 1162 | PK05000032953001 | 8635860306249220 | 1604010413 | 39M20161604010413 | x | TCC-Chiến thắng 4 | 1 | 100 | 100 | S¿n lu¿ng khác | Công to 3 pha |  |  | ĐL XUÂN LỘC | CTY TNHH MTV ĐL ĐỒNG NAI | TCC-Chiến thắng 4
210500625 | 210500625 | 1093 | PK05000000638001 | 3531960433913650 | 50988232 | 9201450988232 | 0 | Công ty TNHH Hiệp Hưng 1 | 1 | 1 | 1 | S¿n lu¿ng khác | Chua xác d¿nh |  |  | ĐL XUÂN LỘC | CTY TNHH MTV ĐL ĐỒNG NAI | 2886, ấp Việt Kiều, Quốc Lộ 1A, xã Xuân Hiệp, huyện Xuân Lộc, tỉnh Đồng Nai, Việt Nam
210500626 | 210500626 | 1528 | PK05000027261001 | 8620570405188280 | 10053555 | 27M201010053555 | 555 | Hộ Kinh Doanh Trần Anh Thư | 1/1 | 200/5 | 1 | S¿n lu¿ng khác | Chua xác d¿nh |  |  | ĐL XUÂN LỘC | CTY TNHH MTV ĐL ĐỒNG NAI | , Việt Kiều, Suối Cát
210500627 | 210500627 | 1282 | PK05000027279001 | 8620570405214420 | 16143268 | 27M201616048901 | 0 | Hộ Kinh Doanh Đỗ Thị Bạch Yến | 1/1 | 300/5 | 1 | S¿n lu¿ng khác | Chua xác d¿nh |  |  | ĐL XUÂN LỘC | CTY TNHH MTV ĐL ĐỒNG NAI | , ấp Bình Tân, xã Xuân Phú
210500628 | 210500628 | 1096 | PK05000006291001 | 3531960430650350 | 16144906 | 26M201616144906 | 0 | Phòng Kinh Tế và Hạ Tầng huyện Xuân Lộc | 1/1 | 1/1 | 1 | S¿n lu¿ng khác | Chua xác d¿nh |  |  | ĐL XUÂN LỘC | CTY TNHH MTV ĐL ĐỒNG NAI | , Bảo Hòa
210500629 | 210500629 | 1095 | PK05000006293001 | 3531960433064960 | 16144395 | 26M201616144395 | 0 | Phòng Kinh Tế và Hạ Tầng huyện Xuân Lộc | 1/1 | 1/1 | 1 | S¿n lu¿ng khác | Chua xác d¿nh |  |  | ĐL XUÂN LỘC | CTY TNHH MTV ĐL ĐỒNG NAI | , Bảo Hòa
210500630 | 210500630 | 1097 | PK05000002965001 | 3531960428761760 | 16144043 | 26M201616144043 | 0 | Phòng Kinh Tế và Hạ Tầng huyện Xuân Lộc | 1/1 | 1/1 | 1 | S¿n lu¿ng khác | Chua xác d¿nh |  |  | ĐL XUÂN LỘC | CTY TNHH MTV ĐL ĐỒNG NAI | , Xuân Định
210500632 | 210500632 | 1088 | PK05000006317001 | 3531960433180870 | 51105917 | 9201551105917 | x | Phòng Kinh Tế và Hạ Tầng huyện Xuân Lộc | 1 | 1 | 1 | S¿n lu¿ng khác | Chua xác d¿nh |  |  | ĐL XUÂN LỘC | CTY TNHH MTV ĐL ĐỒNG NAI | , Suối Cát 1
210500635 | 210500635 | 668 | PK05000053888001 | 8661040267027560 | 1604007007 | 39M20161604007007 | x | TCC-Mã Vôi 43-1 | 1 | 40 | 40 | S¿n lu¿ng khác | Công to 3 pha |  |  | ĐL XUÂN LỘC | CTY TNHH MTV ĐL ĐỒNG NAI | TCC-Mã Vôi 43-1
210500636 | 210500636 | 533 | PK05000053890001 | 8616940367513010 | 1604010780 | 39M20161604010780 | x | TCC-Mã Vôi 43-2 | 1 | 40 | 40 | S¿n lu¿ng khác | Công to 3 pha |  |  | ĐL XUÂN LỘC | CTY TNHH MTV ĐL ĐỒNG NAI | TCC-Mã Vôi 43-2
210500637 | 210500637 | 1173 | PK05000060883001 | 3531960426114250 | 18036837 | 27M201818036837 | 0 | TCC-Mã Vôi 60 | 1/1 | 400/5 | 1 | S¿n lu¿ng khác | Công to 3 pha |  |  | ĐL XUÂN LỘC | CTY TNHH MTV ĐL ĐỒNG NAI | TCC-Mã Vôi 60
210500638 | 210500638 | 1172 | PK05000056911001 | 3531960423322790 | 50118680 | 5201250118680 | x | TCC-Mã Vôi 62 | 1 | 50 | 1 | S¿n lu¿ng khác | Chua xác d¿nh |  |  | ĐL XUÂN LỘC | CTY TNHH MTV ĐL ĐỒNG NAI | TCC-Mã Vôi 62
210500639 | 210500639 | 1408 | PK05000027280001 | 8620570405497400 | 51102711 | 5201551102711 | x | HTX Dịch Vụ Chăn nuôi Xuân Phú | 1 | 30 | 1 | S¿n lu¿ng khác | Chua xác d¿nh |  |  | ĐL XUÂN LỘC | CTY TNHH MTV ĐL ĐỒNG NAI | , Bình Tân, Xuân Phú
210500642 | 210500642 | 1212 | PK05000012238001 | 3531960430590120 | 50366451 | 9201350366451 | 0 | Công ty TNHHMTV Thọ Vực | 1 | 1 | 1 | S¿n lu¿ng khác | Chua xác d¿nh |  |  | ĐL XUÂN LỘC | CTY TNHH MTV ĐL ĐỒNG NAI | , Ấp 6, Xuân Bắc
210500643 | 210500643 | 394 | PK05000012229001 | 3531960433094250 | 16048938 | 27M201818037207 | 938 | Cty TNHH MTV Thọ Vực | 1/1 | 250/5 | 1 | S¿n lu¿ng khác | Chua xác d¿nh |  |  | ĐL XUÂN LỘC | CTY TNHH MTV ĐL ĐỒNG NAI | , Ấp 6, Xuân Bắc
210500644 | 210500644 | 1517 | PK05000027322001 | 8620570404786500 | 18037818 | 33M201818037818 | 818 | Hộ Kinh Doanh Nguyễn Thị Đẹp | 1/1 | 200/5 | 1 | S¿n lu¿ng khác | Chua xác d¿nh |  |  | ĐL XUÂN LỘC | CTY TNHH MTV ĐL ĐỒNG NAI | Số 12, tổ 7, ấp Việt Kiều, xã Suối Cát, hyện Xuân Lộc
210500645 | 210500645 | 1356 | PK05000027320001 | 8620570405362590 | 18033318 | 27M201616049352 | 0 | Hộ Kinh Doanh Trần Thị Liên | 1/1 | 300/5 | 1 | S¿n lu¿ng khác | Chua xác d¿nh |  |  | ĐL XUÂN LỘC | CTY TNHH MTV ĐL ĐỒNG NAI | , Nông Doanh, Xuân Định
210500646 | 210500646 | 868 | PK05000032843001 | 8635860305798450 | 50118527 | 5201250118527 | x | TCC-Suối cát | 1 | 40 | 1 | S¿n lu¿ng khác | Công to 3 pha |  |  | ĐL XUÂN LỘC | CTY TNHH MTV ĐL ĐỒNG NAI | TCC-Suối cát
210500647 | 210500647 | 526 | PK05000032826001 | 8616940367252220 | 1604010905 | 39M20161604010905 | x | TCC-Suối cát 45 | 1 | 40 | 40 | S¿n lu¿ng khác | Công to 3 pha |  |  | ĐL XUÂN LỘC | CTY TNHH MTV ĐL ĐỒNG NAI | TCC-Suối cát 45
210500648 | 210500648 | 665 | PK05000053801001 | 8661040267461340 | 1604007006 | 39M20161604007006 | x | TCC-Suối Rết 1 | 1 | 40 | 40 | S¿n lu¿ng khác | Công to 3 pha |  |  | ĐL XUÂN LỘC | CTY TNHH MTV ĐL ĐỒNG NAI | TCC-Suối Rết 1
210500649 | 210500649 | 537 | PK05000053803001 | 8616940367499580 | 1604010781 | 39M20161604010781 | x | TCC-Suối Rết 2 | 1 | 40 | 40 | S¿n lu¿ng khác | Công to 3 pha |  |  | ĐL XUÂN LỘC | CTY TNHH MTV ĐL ĐỒNG NAI | TCC-Suối Rết 2
210500650 | 210500650 | 572 | PK05000032880001 | 8616940366511210 | 1604010416 | 39M20161604010416 | x | TCC-Thái thiện | 1 | 30 | 30 | S¿n lu¿ng khác | Công to 3 pha |  |  | ĐL XUÂN LỘC | CTY TNHH MTV ĐL ĐỒNG NAI | TCC-Thái thiện
210500651 | 210500651 | 1179 | PK05000055463001 | 8616940374253680 | 1604010920 | 39M20161604010920 | x | TCC-Thọ Hòa | 1 | 20 | 20 | S¿n lu¿ng khác | Công to 3 pha |  |  | ĐL XUÂN LỘC | CTY TNHH MTV ĐL ĐỒNG NAI | TCC-Thọ Hòa
210500652 | 210500652 | 850 | PK05000043831001 | 3531960424524810 | 16049003 | 27M201616049003 | 3 | TCC-Thọ lộc 5 | 1/1 | 400/5 | 10 | S¿n lu¿ng khác | Công to 3 pha |  | 30 | ĐL XUÂN LỘC | CTY TNHH MTV ĐL ĐỒNG NAI | TCC-Thọ lộc 5
210500653 | 210500653 | 661 | PK05000053896001 | 8661040267024830 | 1604006663 | 39M20161604006663 | x | TCC-Thọ Phước | 1 | 30 | 30 | S¿n lu¿ng khác | Công to 3 pha |  |  | ĐL XUÂN LỘC | CTY TNHH MTV ĐL ĐỒNG NAI | TCC-Thọ Phước
210500654 | 210500654 | 1424 | PK05000027282001 | 8692070426462640 | 18037277 | 27M201818037277 | 277 | Công ty TNHH BuHung | 1/1 | 200/5 | 1 | S¿n lu¿ng khác | Chua xác d¿nh |  |  | ĐL XUÂN LỘC | CTY TNHH MTV ĐL ĐỒNG NAI | Số 45C, ấp Thọ Bình, xã Xuân Thọ, huyện Xuân Lộc, tỉnh Đồng Nai, Việt Nam
210500655 | 210500655 | 1291 | PK0500T062384001 | 8689260343114790 | 50526455 | 5201350526455 | x | TRẠI CN XUÂN PHÚ | 1 | 30 | 1 | S¿n lu¿ng khác | Công to 3 pha |  |  | ĐL XUÂN LỘC | CTY TNHH MTV ĐL ĐỒNG NAI | TRẠI CN XUÂN PHÚ
210500656 | 210500656 | 1418 | PK05000027284001 | 8699120399437960 | 18037240 | 5201551102729 | 240 | Phan Thị Hoài Thu | 1/1 | 400/5 | 1 | S¿n lu¿ng khác | Chua xác d¿nh |  |  | ĐL XUÂN LỘC | CTY TNHH MTV ĐL ĐỒNG NAI | , ấp Thọ Hòa, xã Xuân Thọ, huyện Xuân Lộc, tỉnh Đồng Nai
210500657 | 210500657 | 1347 | PK05000009429001 | 8692070426179920 | 16048751 | 33M201616048751 | 751 | Nguyễn Thị Thúy Vinh | 1/1 | 200/5 | 1 | S¿n lu¿ng khác | Chua xác d¿nh |  |  | ĐL XUÂN LỘC | CTY TNHH MTV ĐL ĐỒNG NAI | , Tổ 3, Khu phố 4, Phường Xuân Hòa,Thị xã Long Khánh, Đồng Nai
210500658 | 210500658 | 917 | PK05000010606001 | 3531960428695850 | 18037651 | 33M201818037651 | 0 | Nguyễn Hữu Đảm | 1/1 | 200/5 | 1 | S¿n lu¿ng khác | Chua xác d¿nh |  |  | ĐL XUÂN LỘC | CTY TNHH MTV ĐL ĐỒNG NAI | Số 413, Đường Hồ Thị Hương, Phường Xuân Thanh, Thị xã Long Khánh, Đồng Nai
210500661 | 210500661 | 1289 | PK05000027250001 | 8620570405612080 | 51103193 | 5201551103193 | x | DNTN Trường Sơn | 1 | 40 | 1 | S¿n lu¿ng khác | Chua xác d¿nh |  |  | ĐL XUÂN LỘC | CTY TNHH MTV ĐL ĐỒNG NAI | Số 250, Khóm 1, ấp Bảo Định, Quốc Lộ 1A, ấp Bảo Định, xã Xuân Định, huyện Xuân Lộc, tỉnh Đồng Nai.
210500662 | 210500662 | 1244 | PK05000012251001 | 8620570405439660 | 50818361 | 5201450818361 | 0 | Trường THCS Nguyễn Trãi | 1 | 20 | 1 | S¿n lu¿ng khác | Chua xác d¿nh |  |  | ĐL XUÂN LỘC | CTY TNHH MTV ĐL ĐỒNG NAI | , ấp Thọ Lộc, xã Xuân Thọ, huyện Xuân Lộc, tỉnh Đồng Nai
210500663 | 210500663 | 1260 | PK05000027281001 | 8622730493984640 | 18037819 | 33M201818037819 | 819 | Công ty Cổ phần Thương mại xuất nhập khẩu Lộc Việt Cường | 1/1 | 200/5 | 1 | S¿n lu¿ng khác | Chua xác d¿nh |  |  | ĐL XUÂN LỘC | CTY TNHH MTV ĐL ĐỒNG NAI | , ấp Suối Cát 1, xã Suối Cát, huyện Xuân Lộc, tỉnh Đồng Nai.
210500664 | 210500664 | 1328 | PK05000027274001 | 8620570405228200 | 51103190 | 5201551103190 | x | Hộ kinh doanh Đào Văn Nhuần | 1 | 30 | 1 | S¿n lu¿ng khác | Chua xác d¿nh |  |  | ĐL XUÂN LỘC | CTY TNHH MTV ĐL ĐỒNG NAI | , ấp Bình Xuân 1, Xuân Phú
210500665 | 210500665 | 1419 | PK05000035035001 | 8620570405232400 | 11063456 | 27M201111063456 | 0 | Công ty TNHH May Liên Hoa | 1/1 | 200/5 | 1 | S¿n lu¿ng khác | Chua xác d¿nh |  |  | ĐL XUÂN LỘC | CTY TNHH MTV ĐL ĐỒNG NAI | Số 754, ấp Thọ Hòa, xã Xuân Thọ, huyện Xuân Lộc, tỉnh Đồng Nai, Việt Nam
210500666 | 210500666 | 1281 | PK05000037343001 | 8692070422443830 | 20029349 | 27M201616049457 | 0 | Công ty TNHH MTV Huỳnh Hiệp Hưng | 1/1 | 300/5 | 1 | S¿n lu¿ng khác | Chua xác d¿nh |  |  | ĐL XUÂN LỘC | CTY TNHH MTV ĐL ĐỒNG NAI | Số 15, Tồ 4, Ấp Nông Doanh, Xã Xuân Định, Huyện Xuân Lộc, Tỉnh Đồng Nai
210500667 | 210500667 | 1075 | PK05000038590001 | 3531960428769290 | 51312776 | 5201551312776 | 0 | Hộ kinh doanh Phạm Văn Phụng | 1 | 30 | 1 | S¿n lu¿ng khác | Chua xác d¿nh |  |  | ĐL XUÂN LỘC | CTY TNHH MTV ĐL ĐỒNG NAI | , Ấp Bưng Cần, xã Bảo Hòa, huện Xuân Lộc
210500668 | 210500668 | 1332 | PK05000040801001 | 8620570405214340 | 50818381 | 5201450818381 | x | Cơ sở Sản xuất bao bì gỗ Xuân Định | 1 | 30 | 1 | S¿n lu¿ng khác | Chua xác d¿nh |  |  | ĐL XUÂN LỘC | CTY TNHH MTV ĐL ĐỒNG NAI | , ấp Bảo Thị, xã Xuân Định, huyện Xuân Lộc
210500669 | 210500669 | 1170 | PK05000047721001 | 8661040267143300 | 51103292 | 5201551103292 | x | TCC-Xuân Bắc 13 | 1 | 30 | 1 | S¿n lu¿ng khác | Công to 3 pha |  |  | ĐL XUÂN LỘC | CTY TNHH MTV ĐL ĐỒNG NAI | TCC-Xuân Bắc 13
210500670 | 210500670 | 525 | PK05000041603001 | 8616940366608170 | 1604008202 | 39M20161604008202 | x | TCC-Xuân Hiệp 2A | 1 | 80 | 80 | S¿n lu¿ng khác | Công to 3 pha |  |  | ĐL XUÂN LỘC | CTY TNHH MTV ĐL ĐỒNG NAI | TCC-Xuân Hiệp 2A
210500671 | 210500671 | 538 | PK05000053755001 | 8616940366534160 | 51312706 | 5201551312706 | x | TCC-Hòa Hợp A | 1 | 80 | 1 | S¿n lu¿ng khác | Công to 3 pha |  |  | ĐL XUÂN LỘC | CTY TNHH MTV ĐL ĐỒNG NAI | TCC-Hòa Hợp A
210500673 | 210500673 | 509 | PK05000032834001 | 8616940367382330 | 1604008988 | 39M20161604008988 | x | TCC-Thọ tân 4 | 1 | 40 | 40 | S¿n lu¿ng khác | Công to 3 pha |  |  | ĐL XUÂN LỘC | CTY TNHH MTV ĐL ĐỒNG NAI | TCC-Thọ tân 4
210500674 | 210500674 | 488 | PK05000032851001 | 8616940367690710 | 1604010566 | 39M20161604010566 | x | TCC-Thọ lộc 4 | 1 | 20 | 20 | S¿n lu¿ng khác | Công to 3 pha |  |  | ĐL XUÂN LỘC | CTY TNHH MTV ĐL ĐỒNG NAI | TCC-Thọ lộc 4
210500675 | 210500675 | 1081 | PK05000032849001 | 8622730494042390 | 50666301 | 5201350666301 | x | TCC - Thọ lộc 3 | 1 | 40 | 1 | S¿n lu¿ng khác | Công to 3 pha |  |  | ĐL XUÂN LỘC | CTY TNHH MTV ĐL ĐỒNG NAI | TCC - Thọ lộc 3
210500676 | 210500676 | 1326 | PK05000027273001 | 8620570405561660 | 20029338 | 27M201616049572 | 338 | Cao Thị Cúc | 1/1 | 200/5 | 1 | S¿n lu¿ng khác | Chua xác d¿nh |  |  | ĐL XUÂN LỘC | CTY TNHH MTV ĐL ĐỒNG NAI | , ấp Suối Cát 2, xã Suối Cát, huyện Xuân Lộc, tỉnh Đồng Nai.
210500677 | 210500677 | 1375 | PK05000041528001 | 8620570405610000 | 50363019 | 5201350363019 | x | Hộ kinh Doanh Đỗ Thị Bạch Yến | 1 | 120 | 1 | S¿n lu¿ng khác | Chua xác d¿nh |  |  | ĐL XUÂN LỘC | CTY TNHH MTV ĐL ĐỒNG NAI | , Ấp Bình Tân, xã Xuân Phú, huyện Xuân Lộc
210500679 | 210500679 | 1290 | PK05000041769001 | 8689260343598740 | 50817769 | 5201450817769 | x | Trường THCS Lê Thánh Tông | 1 | 20 | 1 | S¿n lu¿ng khác | Chua xác d¿nh |  |  | ĐL XUÂN LỘC | CTY TNHH MTV ĐL ĐỒNG NAI | , ấp Hòa Bình, xã Bảo Hòa
210500680 | 210500680 | 1221 | PK05000042521001 | 8620570405272660 | 11063414 | 28M201111063414 | 0 | Chi Nhánh DNTN Trường Sơn | 1/1 | 100/5 | 1 | S¿n lu¿ng khác | Chua xác d¿nh |  |  | ĐL XUÂN LỘC | CTY TNHH MTV ĐL ĐỒNG NAI | , ấp Nông Doanh, xã Xuân Định, huyện Xuân Lộc, tỉnh Đồng Nai
210500681 | 210500681 | 1238 | PK05000041803001 | 8635860329354090 | 16049557 | 5201250118383 | 557 | Công ty TNHH đầu tư sản xuất thương mại Thành Đạt Phát | 1/1 | 150/5 | 1 | S¿n lu¿ng khác | Chua xác d¿nh |  |  | ĐL XUÂN LỘC | CTY TNHH MTV ĐL ĐỒNG NAI | , số L1-4730, Quốc lộ 1A, ấp Nông Doanh, xã Xuân Định, huyện Xuân Lộc, tỉnh Đồng Nai, Việt Nam
210500682 | 210500682 | 1492 | PK05000043322001 | 8620570405467380 | 18033311 | 27M201818033311 | 0 | Công ty cổ phần thương mại xuất nhập khẩu Lộc Việt Cường | 1/1 | 600/5 | 1 | S¿n lu¿ng khác | Chua xác d¿nh |  |  | ĐL XUÂN LỘC | CTY TNHH MTV ĐL ĐỒNG NAI | , Ấp Suối Cát 1, xã Suối Cát, huyện Xuân Lộc, tỉnh Đồng Nai, Việt Nam
210500683 | 210500683 | 1373 | PK05000045026001 | 8620570405384870 | 51312728 | 5201551312728 | 0 | Cơ Sở GCCB Hạt Điều Trung Thành | 1 | 60 | 1 | S¿n lu¿ng khác | Chua xác d¿nh |  |  | ĐL XUÂN LỘC | CTY TNHH MTV ĐL ĐỒNG NAI | , Ấp Bình Hòa, Xuân Phú
210500684 | 210500684 | 1084 | PK05000043021001 | 3531960427832810 | 16145578 | 26M201616145578 | 0 | Phòng KT và HT huyện Xuân Lộc - Đèn Đường Xuân Phú 200/1 | 1/1 | 1/1 | 1 | S¿n lu¿ng khác | Chua xác d¿nh |  |  | ĐL XUÂN LỘC | CTY TNHH MTV ĐL ĐỒNG NAI | , Ấp Bình Hòa, xã Xuân Phú
210500685 | 210500685 | 922 | PK05000043007001 | 8661040267063360 | 50820333 | 9201450820346 | x | Phòng Kinh Tế và Hạ Tầng huyện Xuân Lộc | 1 | 1 | 1 | S¿n lu¿ng khác | Chua xác d¿nh |  |  | ĐL XUÂN LỘC | CTY TNHH MTV ĐL ĐỒNG NAI | , Ấp Nông Doanh, xã Xuân Định
210500686 | 210500686 | 1576 | PK05000046773001 | 8620570405148430 | 18041352 | 27M201818041352 | 352 | Công ty TNHH Japfa Comfeed Việt Nam - Chi nhánh Đồng Nai 3 | 1/1 | 500/5 | 1 | S¿n lu¿ng khác | Chua xác d¿nh |  |  | ĐL XUÂN LỘC | CTY TNHH MTV ĐL ĐỒNG NAI | , ấp 2B, xã Xuân Bắc, huyện Xuân Lộc, tỉnh Đồng Nai, Việt Nam
210500687 | 210500687 | 959 | PK05000032454001 | 68766 | 16048749 | 27M201616048749 | 749 | TCC - Quốc lộ 1A2 |  |  |  | S¿n lu¿ng khác | Chua xác d¿nh |  | 30 | ĐL XUÂN LỘC | CTY TNHH MTV ĐL ĐỒNG NAI | TCC - Quốc lộ 1A2
210500688 | 210500688 | 1403 | PK05000049677001 | 8620570405105100 | 18037956 | 33M201818037956 | 0 | Cơ sở điều trị nghiện ma túy tỉnh Đồng Nai | 1/1 | 400/5 | 1 | S¿n lu¿ng khác | Chua xác d¿nh |  |  | ĐL XUÂN LỘC | CTY TNHH MTV ĐL ĐỒNG NAI | , Ấp Bình Tân, Xuân Phú, Xuân Lộc
210500691 | 210500691 | 539 | PK05000058442001 | 8616940367537780 | 1604006521 | 39M20161604006521 | x | TCC - Bảo Thị 6 | 1 | 60 | 60 | S¿n lu¿ng khác | Công to 3 pha |  |  | ĐL XUÂN LỘC | CTY TNHH MTV ĐL ĐỒNG NAI | TCC - Bảo Thị 6
210500692 | 210500692 | 540 | PK05000053865001 | 8616940374488570 | 20029374 | 39M20161604010782 | 0 | TCC - Nông Doanh 2 | 1/1 | 250/5 | 1 | S¿n lu¿ng khác | Chua xác d¿nh |  |  | ĐL XUÂN LỘC | CTY TNHH MTV ĐL ĐỒNG NAI | TCC - Nông Doanh 2
210500693 | 210500693 | 973 | PK05000054087001 | 8616940367214600 | 201604000046 | 39M2016201604000046 | 0 | TCC - Bình Hòa | 1 | 40 | 40 | S¿n lu¿ng khác | Công to 3 pha |  |  | ĐL XUÂN LỘC | CTY TNHH MTV ĐL ĐỒNG NAI | TCC - Bình Hòa
210500694 | 210500694 | 1164 | PK05000056267001 | 8661040237641550 | 10053629 | 27M201010053629 | 0 | TCC - Chiến Thắng A | 1/1 | 500/5 | 1 | S¿n lu¿ng khác | Công to 3 pha |  | 10,25,30 | ĐL XUÂN LỘC | CTY TNHH MTV ĐL ĐỒNG NAI | TCC - Chiến Thắng A
210500695 | 210500695 | 687 | PK05000056865001 | 8616940366662930 | 1604006649 | 39M20161604006649 | 0 | TCC - Mã Vôi 28 | 1 | 30 | 30 | S¿n lu¿ng khác | Công to 3 pha |  |  | ĐL XUÂN LỘC | CTY TNHH MTV ĐL ĐỒNG NAI | TCC - Mã Vôi 28
210500696 | 210500696 | 688 | PK05000056867001 | 8616940367853740 | 1604006950 | 39M20161604006950 | x | TCC - Hoà Bình | 1 | 20 | 20 | S¿n lu¿ng khác | Công to 3 pha |  |  | ĐL XUÂN LỘC | CTY TNHH MTV ĐL ĐỒNG NAI | TCC - Hoà Bình
210500697 | 210500697 | 710 | PK05000049450001 | 8616940367238960 | 1604008181 | 39M20161604008181 | x | TCC - Bình Xuân 1 | 1 | 40 | 40 | S¿n lu¿ng khác | Công to 3 pha |  |  | ĐL XUÂN LỘC | CTY TNHH MTV ĐL ĐỒNG NAI | TCC - Bình Xuân 1
210500698 | 210500698 | 707 | PK05000054853001 | 8616940366715410 | 16048963 | 28M201616048963 | 0 | TCC - Bình Xuân 2 | 1/1 | 400/5 | 1 | S¿n lu¿ng khác | Chua xác d¿nh |  |  | ĐL XUÂN LỘC | CTY TNHH MTV ĐL ĐỒNG NAI | TCC - Bình Xuân 2
210500699 | 210500699 | 705 | PK05000054855001 | 8661040267516700 | 18037131 | 27M201818037131 | 1 | TCC - Bình Xuân 3 | 1/1 | 250/5 | 1 | S¿n lu¿ng khác | Công to 3 pha |  |  | ĐL XUÂN LỘC | CTY TNHH MTV ĐL ĐỒNG NAI | TCC - Bình Xuân 3
210500700 | 210500700 | 1161 | PK05000060888001 | 3531960430234970 | 50118366 | 5201250118366 | x | TCC - Chiến Thắng 6 | 1 | 40 | 1 | S¿n lu¿ng khác | Công to 3 pha |  |  | ĐL XUÂN LỘC | CTY TNHH MTV ĐL ĐỒNG NAI | TCC - Chiến Thắng 6
210500701 | 210500701 | 854 | PK0500T060920001 | 8661040267239010 | 1604000861 | 39M20161604000861 | 0 | TCC - Xuân Bắc 14 | 1 | 20 | 20 | S¿n lu¿ng khác | Công to 3 pha |  |  | ĐL XUÂN LỘC | CTY TNHH MTV ĐL ĐỒNG NAI | TCC - Xuân Bắc 14
210500702 | 210500702 | 823 | PK0500T060923001 | 8661040236746440 | 1604001203 | 39M20161604001203 | 0 | TCC - Xuân Bắc 15 | 1 | 30 | 30 | S¿n lu¿ng khác | Công to 3 pha |  |  | ĐL XUÂN LỘC | CTY TNHH MTV ĐL ĐỒNG NAI | TCC - Xuân Bắc 15
210500703 | 210500703 | 464 | PK05000053900001 | 8622730494062180 | 1604001411 | 39M20161604001411 | x | TCC - Thọ Lộc 6 | 1 | 100 | 100 | S¿n lu¿ng khác | Công to 3 pha |  |  | ĐL XUÂN LỘC | CTY TNHH MTV ĐL ĐỒNG NAI | TCC - Thọ Lộc 6
210500704 | 210500704 | 576 | PK05000052951001 | 8616940367083190 | 1604010580 | 39M20161604010580 | x | TCC - Trạm khu C | 1 | 40 | 40 | S¿n lu¿ng khác | Công to 3 pha |  |  | ĐL XUÂN LỘC | CTY TNHH MTV ĐL ĐỒNG NAI | TCC - Trạm khu C
210500705 | 210500705 | 568 | PK05000058613001 | 8616940346508510 | 1604010787 | 39M20161604010787 | x | TCC - Suối Cát 9 | 1 | 40 | 40 | S¿n lu¿ng khác | Công to 3 pha |  |  | ĐL XUÂN LỘC | CTY TNHH MTV ĐL ĐỒNG NAI | TCC - Suối Cát 9
210500707 | 210500707 | 1166 | PK05000056635001 | 8606500407257080 | 1504000189 | 39M20151504000189 | x | TCC - Thọ Vực 8 | 1 | 50 | 50 | S¿n lu¿ng khác | Công to 3 pha |  |  | ĐL XUÂN LỘC | CTY TNHH MTV ĐL ĐỒNG NAI | TCC - Thọ Vực 8
210500708 | 210500708 | 1009 | PK05000057560001 | 8661040267114920 | 1504000250 | 39M20151504000250 | x | TCC - Thọ Vực 9 | 1 | 40 | 40 | S¿n lu¿ng khác | Công to 3 pha |  |  | ĐL XUÂN LỘC | CTY TNHH MTV ĐL ĐỒNG NAI | TCC - Thọ Vực 9
210500709 | 210500709 | 1046 | PK05000052472001 | 3531960430651260 | 16049425 | 27M201616049425 | 0 | Công Ty TNHH Một Thành Viên Thọ Vực | 1/1 | 100/5 | 1 | S¿n lu¿ng khác | Chua xác d¿nh |  |  | ĐL XUÂN LỘC | CTY TNHH MTV ĐL ĐỒNG NAI | Tổ 9, Ấp 6, Xuân Bắc, Xuân Lộc, Đồng Nai
210500710 | 210500710 | 558 | PK05000054096001 | 8616940366768470 | 18037773 | 39M20161604010638 | 0 | TCC - Bảo Thị 7 | 1/1 | 400/5 | 1 | S¿n lu¿ng khác | Chua xác d¿nh |  |  | ĐL XUÂN LỘC | CTY TNHH MTV ĐL ĐỒNG NAI | TCC - Bảo Thị 7
210500711 | 210500711 | 1165 | PK05000056269001 | 8692070423874630 | 51103299 | 5201551103299 | x | TCC - Vườn Xoài | 1 | 40 | 1 | S¿n lu¿ng khác | Công to 3 pha |  |  | ĐL XUÂN LỘC | CTY TNHH MTV ĐL ĐỒNG NAI | TCC - Vườn Xoài
210500712 | 210500712 | 545 | PK05000057203001 | 8616940374356720 | 18037172 | 33M201818037679 | 172 | TCC - Chiến Thắng 7 | 1/1 | 500/5 | 1 | S¿n lu¿ng khác | Chua xác d¿nh |  |  | ĐL XUÂN LỘC | CTY TNHH MTV ĐL ĐỒNG NAI | TCC - Chiến Thắng 7
210500713 | 210500713 | 689 | PK05000057205001 | 8616940367879090 | 1604006667 | 39M20161604006667 | x | TCC - Chiến Thắng 8 | 1 | 30 | 30 | S¿n lu¿ng khác | Công to 3 pha |  |  | ĐL XUÂN LỘC | CTY TNHH MTV ĐL ĐỒNG NAI | TCC - Chiến Thắng 8
210500714 | 210500714 | 1163 | PK05000057207001 | 8622730494004430 | 51103298 | 5201551103298 | x | TCC - Trảng Mướp | 1 | 40 | 1 | S¿n lu¿ng khác | Công to 3 pha |  |  | ĐL XUÂN LỘC | CTY TNHH MTV ĐL ĐỒNG NAI | TCC - Trảng Mướp
210500715 | 210500715 | 962 | PK05000058941001 | 8620570405472490 | 201604000052 | 39M2016201604000052 | x | TCC - Xuân Bắc 16 | 1 | 40 | 40 | S¿n lu¿ng khác | Công to 3 pha |  |  | ĐL XUÂN LỘC | CTY TNHH MTV ĐL ĐỒNG NAI | TCC - Xuân Bắc 16
210500716 | 210500716 | 574 | PK05000056637001 | 8616940367159830 | 1604010676 | 39M20161604010676 | x | TCC - Suối Cát 8 | 1 | 20 | 20 | S¿n lu¿ng khác | Công to 3 pha |  |  | ĐL XUÂN LỘC | CTY TNHH MTV ĐL ĐỒNG NAI | TCC - Suối Cát 8
210500717 | 210500717 | 512 | PK05000060245001 | 8616940366344160 | 1604010646 | 39M20161604010646 | x | TCC - Thọ Hòa 1 | 1 | 40 | 40 | S¿n lu¿ng khác | Công to 3 pha |  |  | ĐL XUÂN LỘC | CTY TNHH MTV ĐL ĐỒNG NAI | TCC - Thọ Hòa 1
210500719 | 210500719 | 1421 | PK05000053586001 | 8620570405246930 | 20029371 | 27M201010053138 | 371 | Trường THPT Xuân Thọ | 1/1 | 200/5 | 1 | S¿n lu¿ng khác | Chua xác d¿nh |  |  | ĐL XUÂN LỘC | CTY TNHH MTV ĐL ĐỒNG NAI | , Ấp Thọ Hòa, Xuân Thọ
210500720 | 210500720 | 1564 | PK05000053546001 | 8620570404534140 | 51103286 | 5201551103286 | x | Công ty TNHH Hồng Mây | 1 | 80 | 1 | S¿n lu¿ng khác | Công to 3 pha |  |  | ĐL XUÂN LỘC | CTY TNHH MTV ĐL ĐỒNG NAI | Số 151, Tổ 4, Ấp Bầu Cối, xã Bảo Quang, thị xã Long Khánh, tỉnh Đồng Nai.
210500721 | 210500721 | 1247 | PK05000002963001 | 8622730493870530 | 50820304 | 9201450820304 | x | Bưu điện huyện Xuân Lộc – Bưu điện tỉnh Đồng Nai. | 1 | 1 | 1 | S¿n lu¿ng khác | Chua xác d¿nh |  |  | ĐL XUÂN LỘC | CTY TNHH MTV ĐL ĐỒNG NAI | , ấp Tân Tiến, xã Xuân Hiệp, huyện Xuân Lộc, tỉnh Đồng Nai.
210500721 | 210500721 | 1400 | PK05000027308001 | 8692070423846190 | 50363506 | 5201350363506 | x | VNPT Đồng Nai | 1 | 20 | 1 | S¿n lu¿ng khác | Chua xác d¿nh |  |  | ĐL XUÂN LỘC | CTY TNHH MTV ĐL ĐỒNG NAI | Số 61, đường Nguyễn Văn Trị, P. Hòa Bình, TP. Biên Hòa, tỉnh Đồng Nai,Việt Nam.
210500722 | 210500722 | 1300 | PK05000055350001 | 8620570405448400 | 18037194 | 5201551102673 | 0 | Huỳnh Văn Hoàng | 1/1 | 150/5 | 1 | S¿n lu¿ng khác | Chua xác d¿nh |  |  | ĐL XUÂN LỘC | CTY TNHH MTV ĐL ĐỒNG NAI | , Khu phố 3, phường Xuân Bình, thị xã Long Khánh, Xuân Lộc
210500723 | 210500723 | 1368 | PK05000055989001 | 8692070426032160 | 16049241 | 33M201616049241 | 241 | Công ty Cổ phần Chăn nuôi C.P. Việt Nam - Chi nhánh 2 tại Đồng Nai | 1/1 | 600/5 | 1 | S¿n lu¿ng khác | Chua xác d¿nh |  |  | ĐL XUÂN LỘC | CTY TNHH MTV ĐL ĐỒNG NAI | , Khu Công nghiệp Biên Hòa II, phường Long Bình Tân, Thành phố Biên Hòa, tỉnh Đồng Nai, Việt Nam
210500724 | 210500724 | 1211 | PK05000056653001 | 8620570405427600 | 50666363 | 5201450818066 | 0 | UBND Xã Xuân Bắc | 1 | 30 | 1 | S¿n lu¿ng khác | Chua xác d¿nh |  |  | ĐL XUÂN LỘC | CTY TNHH MTV ĐL ĐỒNG NAI | , Ấp 2B, Xuân Bắc, Xuân Lộc, Đồng Nai
210500725 | 210500725 | 1116 | PK05000057691001 | 3531960428583640 | 18037975 | 33M201818037975 | 975 | Trường THCS Trưng Vương | 1/1 | 200/5 | 1 | S¿n lu¿ng khác | Chua xác d¿nh |  |  | ĐL XUÂN LỘC | CTY TNHH MTV ĐL ĐỒNG NAI | , Ấp Việt Kiều, xuân Hiệp, Xuân Lộc ,Đồng Nai
210500726 | 210500726 | 699 | PK05000058939001 | 8616940367626700 | 1604006443 | 39M20161604006443 | x | TCC - Xuân Bắc 7A | 1 | 40 | 40 | S¿n lu¿ng khác | Công to 3 pha |  |  | ĐL XUÂN LỘC | CTY TNHH MTV ĐL ĐỒNG NAI | TCC - Xuân Bắc 7A
210500727 | 210500727 | 1415 | PK05000057818001 | 8620570405585760 | 51103477 | 5201551103477 | x | Trung Tâm Y Tế Huyện Xuân Lộc | 1 | 20 | 1 | S¿n lu¿ng khác | Chua xác d¿nh |  |  | ĐL XUÂN LỘC | CTY TNHH MTV ĐL ĐỒNG NAI | , Ấp Bình Xuân 1, Xuân Phú, Xuân Lộc, Đồng Nai
210500728 | 210500728 | 690 | PK05000060886001 | 8622730493968980 | 1604010582 | 39M20161604010582 | x | TCC - Chiến Thắng 3A | 1 | 30 | 30 | S¿n lu¿ng khác | Công to 3 pha |  |  | ĐL XUÂN LỘC | CTY TNHH MTV ĐL ĐỒNG NAI | TCC - Chiến Thắng 3A
210500729 | 210500729 | 1567 | PK05000058502001 | 8661040267640460 | 51312900 | 5201551312900 | 0 | Công ty TNHH Đầu tư Nam Phú Xuân | 1 | 60 | 1 | S¿n lu¿ng khác | Chua xác d¿nh |  |  | ĐL XUÂN LỘC | CTY TNHH MTV ĐL ĐỒNG NAI | , Tổ 9, ấp 2A, xã Xuân Bắc, huyện Xuân Lộc, tỉnh Đồng Nai, Việt Nam.
210500730 | 210500730 | 1210 | PK05000057806001 | 8622730493862380 | 16145663 | 26M201616145663 | 0 | Phòng KT và HT huyện Xuân Lộc | 1/1 | 1/1 | 1 | S¿n lu¿ng khác | Chua xác d¿nh |  |  | ĐL XUÂN LỘC | CTY TNHH MTV ĐL ĐỒNG NAI | , Số 420, đường Trần Phú, Khu 3, thị trấn Gia Ray, Xuân Lộc, Đồng Nai
210500731 | 210500731 | 1209 | PK05000057808001 | 8622730494578490 | 16143776 | 26M201616143776 | 0 | Phòng KT và HT huyện Xuân Lộc | 1/1 | 1/1 | 1 | S¿n lu¿ng khác | Chua xác d¿nh |  |  | ĐL XUÂN LỘC | CTY TNHH MTV ĐL ĐỒNG NAI | , Số 420, đường Trần Phú, thị trấn Gia Ray, Xuân Lộc, Đồng Nai
210500732 | 210500732 | 1201 | PK05000057810001 | 8692070425527930 | 16145631 | 26M201616145631 | 0 | Phòng KT và HT huyện Xuân Lộc | 1/1 | 1/1 | 1 | S¿n lu¿ng khác | Chua xác d¿nh |  |  | ĐL XUÂN LỘC | CTY TNHH MTV ĐL ĐỒNG NAI | Số 420, đường Trần Phú, thị trấn Gia Ray, Xuân Lộc, Đồng Nai
210500733 | 210500733 | 1200 | PK05000057812001 | 8620570405425960 | 16145544 | 26M201616145544 | 0 | Phòng KT và HT huyện Xuân Lộc | 1/1 | 1/1 | 1 | S¿n lu¿ng khác | Chua xác d¿nh |  |  | ĐL XUÂN LỘC | CTY TNHH MTV ĐL ĐỒNG NAI | , Số 420, đường Trần Phú, thị trấn Gia Ray, Xuân Lộc, Đồng Nai
210500734 | 210500734 | 1213 | PK05000057814001 | 8622730493852220 | 50988246 | 9201450988246 | x | Phòng Kinh Tế và Hạ Tầng huyện Xuân Lộc | 1 | 1 | 1 | S¿n lu¿ng n¿a gi¿ (48 b¿n ghi/1 ngày) | Công to 3 pha |  |  | ĐL XUÂN LỘC | CTY TNHH MTV ĐL ĐỒNG NAI | , Số 420, đường Trần Phú, thị trấn Gia Ray, Xuân Lộc, Đồng Nai
210500736 | 210500736 | 1387 | PK05000057291001 | 8622730494084530 | 18037954 | 33M201818037954 | 954 | HTX CN Gia Cầm Thủy Sản Bình Hòa | 1/1 | 300/5 | 1 | S¿n lu¿ng khác | Chua xác d¿nh |  |  | ĐL XUÂN LỘC | CTY TNHH MTV ĐL ĐỒNG NAI | , Ấp Bình Hòa, xã Xuân Phú, huyện Xuân Lộc, tỉnh Đồng Nai
210500737 | 210500737 | 1299 | PK05000057683001 | 8620570405329690 | 16049012 | 33M201616049012 | 12 | Công Ty TNHH Việt Nông | 1/1 | 200/5 | 1 | S¿n lu¿ng khác | Chua xác d¿nh |  |  | ĐL XUÂN LỘC | CTY TNHH MTV ĐL ĐỒNG NAI | Số 62A, Ấp 1, Tỉnh lộ 763, xã Xuân Bắc, huyện Xuân Lộc, tỉnh Đồng Nai, Việt Nam
210500738 | 210500738 | 1382 | PK05000058937001 | 8620570405122500 | 18037663 | 33M201818037663 | 663 | Hộ kinh doanh Trần Kiều Lan | 1/1 | 800/5 | 1 | S¿n lu¿ng khác | Chua xác d¿nh |  |  | ĐL XUÂN LỘC | CTY TNHH MTV ĐL ĐỒNG NAI | , Ấp 2B, xã Xuân Bắc, huyện Xuân Lộc, tỉnh Đồng Nai
210500739 | 210500739 | 1014 | PK0500T060899001 | 8616940366815990 | 1504000195 | 39M20151504000195 | x | TCC - Hòa Hợp B | 1 | 40 | 40 | S¿n lu¿ng khác | Công to 3 pha |  |  | ĐL XUÂN LỘC | CTY TNHH MTV ĐL ĐỒNG NAI | TCC - Hòa Hợp B
210500740 | 210500740 | 494 | PK0500T060906001 | 8661040267257570 | 1604006037 | 39M20161604006037 | x | TCC - Xuân Phú 4A | 1 | 60 | 60 | S¿n lu¿ng khác | Công to 3 pha |  |  | ĐL XUÂN LỘC | CTY TNHH MTV ĐL ĐỒNG NAI | TCC - Xuân Phú 4A
210500740 | 210500740 | 1410 | PK05000013781001 | 8622730493775670 | 18035805 | 9201450820333 | 805 | DNTN Trạm Xăng dầu Ông Đồn 1 | 1/1 | 1/1 | 1 | S¿n lu¿ng khác | Chua xác d¿nh |  |  | ĐL XUÂN LỘC | CTY TNHH MTV ĐL ĐỒNG NAI | , ấp Bình Tân, xã Xuân Phú, huyện Xuân Lộc, tỉnh Đồng Nai
210500741 | 210500741 | 1131 | PK05000059503001 | 8692860319943250 | 18033263 | 27M201818037278 | 263 | Công ty TNHH TM-DV Cao Minh Quang | 1/1 | 500/5 | 1 | S¿n lu¿ng khác | Chua xác d¿nh |  |  | ĐL XUÂN LỘC | CTY TNHH MTV ĐL ĐỒNG NAI | , Ấp 2B, xã Xuân Bắc, huyện Xuân Lộc, tỉnh Đồng Nai, Việt Nam.
210500742 | 210500742 | 1394 | PK05000059504001 | 8620570405607700 | 18037206 | 27M201818037206 | 206 | Công ty TNHH MTV Thương mại Dịch vụ Hoàng An Khang | 1/1 | 600/5 | 1 | S¿n lu¿ng khác | Chua xác d¿nh |  |  | ĐL XUÂN LỘC | CTY TNHH MTV ĐL ĐỒNG NAI | , Khu 1, tổ 2, ấp Việt Kiều, xã Xuân Hiệp, huyện Xuân Lộc, tỉnh Đồng Nai, Việt Nam
210500743 | 210500743 | 1288 | PK05000060276001 | 8692070423191930 | 18033177 | 27M201818033177 | 177 | DNTN Ngôi Sao May Mắn | 1/1 | 150/5 | 1 | S¿n lu¿ng khác | Chua xác d¿nh |  |  | ĐL XUÂN LỘC | CTY TNHH MTV ĐL ĐỒNG NAI | 2249, Ấp Tân Tiến
210500744 | 210500744 | 433 | PK05000060587001 | 3531960428379050 | 51102854 | 5201551102854 | x | Trường Tiểu Học 3 Tháng 2 | 1 | 30 | 1 | S¿n lu¿ng khác | Chua xác d¿nh |  |  | ĐL XUÂN LỘC | CTY TNHH MTV ĐL ĐỒNG NAI | , Ấp 4B, XUân Bắc
210500745 | 210500745 | 1010 | PK0500T060926001 | 8661040267277870 | 1504000200 | 39M20151504000200 | x | TCC - Thọ Vực 10 | 1 | 20 | 20 | S¿n lu¿ng khác | Công to 3 pha |  |  | ĐL XUÂN LỘC | CTY TNHH MTV ĐL ĐỒNG NAI | TCC - Thọ Vực 10
210500746 | 210500746 | 1524 | PK05000061055001 | 8620570405833760 | 18037976 | 33M201818037976 | 976 | Hộ kinh doanh Vũ Thị Xuân Hồng | 1/1 | 200/5 | 1 | S¿n lu¿ng khác | Chua xác d¿nh |  |  | ĐL XUÂN LỘC | CTY TNHH MTV ĐL ĐỒNG NAI | , Ấp Việt Kiều, Xã Suối Cát
210500748 | 210500748 | 1383 | PK05000060031001 | 8620570405605720 | 18037973 | 33M201818037973 | 973 | Công ty TNHH MTV Hoàng Thanh Thúy | 1/1 | 200/5 | 1 | S¿n lu¿ng khác | Chua xác d¿nh |  |  | ĐL XUÂN LỘC | CTY TNHH MTV ĐL ĐỒNG NAI | Số 3145, ấp Bình Hòa, xã Xuân Phú, huyện Xuân Lộc, tỉnh Đồng Nai.
210500749 | 210500749 | 1298 | PK05000061818001 | 8692070423196490 | 50363511 | 5201350363511 | x | Trường Tiểu Học Đinh Tiên Hoàng | 1 | 20 | 1 | S¿n lu¿ng khác | Chua xác d¿nh |  |  | ĐL XUÂN LỘC | CTY TNHH MTV ĐL ĐỒNG NAI | ấp 2B, Xã Xuân Bắc
210500750 | 210500750 | 1182 | PK0500T061062001 | 3531960428421860 | 51103358 | 5201551103358 | x | TCC - Cánh đồng Thọ Chánh | 1 | 40 | 1 | S¿n lu¿ng khác | Công to 3 pha |  |  | ĐL XUÂN LỘC | CTY TNHH MTV ĐL ĐỒNG NAI | TCC - Cánh đồng Thọ Chánh
210500751 | 210500751 | 1478 | PK05000062361001 | 8620570405769820 | 16049096 | 5201450818080 | 0 | Công ty Cổ phần Intimex Xuân Lộc | 1/1 | 800/5 | 1 | S¿n lu¿ng khác | Chua xác d¿nh |  |  | ĐL XUÂN LỘC | CTY TNHH MTV ĐL ĐỒNG NAI | 137, Bảo Định, QL 1A, Xuân Định, Xuân Lộc, Đồng Nai
210500752 | 210500752 | 1577 | PK05000062370001 | 8692070426202360 | 18037739 | 33M201818037739 | 0 | Công ty CP Chăn nuôi An Phú Khánh | 1/1 | 300/5 | 1 | S¿n lu¿ng khác | Chua xác d¿nh |  |  | ĐL XUÂN LỘC | CTY TNHH MTV ĐL ĐỒNG NAI | , Ấp 2B, Xã Xuân Bắc, huyện Xuân Lộc, tỉnh Đòng Nai
210500753 | 210500753 | 1402 | PK05000061245001 | 8620570404785020 | 18037983 | 33M201818037983 | 983 | Công ty TNHH Nông sản Hải Kim Long | 1/1 | 200/5 | 1 | S¿n lu¿ng khác | Chua xác d¿nh |  |  | ĐL XUÂN LỘC | CTY TNHH MTV ĐL ĐỒNG NAI | Số 847, đường 21/4, ấp Núi Tung, xã Suối Tre, thị xã Long Khánh, tỉnh Đồng Nai, Việt Nam
210500754 | 210500754 | 693 | PK0500T060918001 | 8616940374532460 | 1604008233 | 39M20161604008233 | x | TCC - Cánh đồng mía Xuân Bắc | 1 | 20 | 20 | S¿n lu¿ng khác | Công to 3 pha |  |  | ĐL XUÂN LỘC | CTY TNHH MTV ĐL ĐỒNG NAI | TCC - Cánh đồng mía Xuân Bắc
210500755 | 210500755 | 1174 | PK0500T060968001 | 3531960428494210 | 50363043 | 5201350363043 | x | TCC-Mã Vôi 1A | 1 | 100 | 1 | S¿n lu¿ng khác | Chua xác d¿nh |  |  | ĐL XUÂN LỘC | CTY TNHH MTV ĐL ĐỒNG NAI | TCC-Mã Vôi 1A
210500756 | 210500756 | 109 | PK05000062825001 | 8620570405354260 | 51312712 | 5201551312712 | x | Cty CP Phân bón và Hóa chất Dầu khí Đông Nam Bộ | 1 | 20 | 1 | S¿n lu¿ng khác | Công to 3 pha |  |  | ĐL XUÂN LỘC | CTY TNHH MTV ĐL ĐỒNG NAI | 27,, Đinh Bộ Lĩnh, phường 24, quận Bình Thạnh, thành phố Hồ Chí Minh, Việt Nam
210500757 | 210500757 | 487 | PK0500T061090001 | 8616940367362940 | 1604009118 | 39M20161604009118 | x | TCC-Bình Tiến 5 | 1 | 20 | 20 | S¿n lu¿ng khác | Công to 3 pha |  |  | ĐL XUÂN LỘC | CTY TNHH MTV ĐL ĐỒNG NAI | TCC-Bình Tiến 5
210500758 | 210500758 | 762 | PK0500T061088001 | 8661040267202120 | 1604001636 | 39M20161604001636 | x | TCC-Bình Tiến 6 | 1 | 30 | 30 | S¿n lu¿ng khác | Công to 3 pha |  |  | ĐL XUÂN LỘC | CTY TNHH MTV ĐL ĐỒNG NAI | TCC-Bình Tiến 6
210500759 | 210500759 | 844 | PK0500T061017001 | 8661040236869520 | 1604001042 | 39M20161604001042 | x | TCC-Thác Trời 4 | 1 | 20 | 20 | S¿n lu¿ng khác | Công to 3 pha |  |  | ĐL XUÂN LỘC | CTY TNHH MTV ĐL ĐỒNG NAI | TCC-Thác Trời 4
210500760 | 210500760 | 840 | PK0500T061019001 | 8635860328483960 | 1604001459 | 39M20161604001459 | x | TCC-Thác Trời 5 | 1 | 20 | 20 | S¿n lu¿ng khác | Công to 3 pha |  |  | ĐL XUÂN LỘC | CTY TNHH MTV ĐL ĐỒNG NAI | TCC-Thác Trời 5
210500761 | 210500761 | 778 | PK0500T060977001 | 8620570405538740 | 1604000757 | 39M20161604000757 | x | TCC-Thác Trời 6 | 1 | 60 | 60 | S¿n lu¿ng khác | Công to 3 pha |  |  | ĐL XUÂN LỘC | CTY TNHH MTV ĐL ĐỒNG NAI | TCC-Thác Trời 6
210500762 | 210500762 | 541 | PK0500T061030001 | 8616940366380520 | 1604006592 | 39M20161604006592 | x | TCC-Bảo Định 1 | 1 | 60 | 60 | S¿n lu¿ng khác | Công to 3 pha |  |  | ĐL XUÂN LỘC | CTY TNHH MTV ĐL ĐỒNG NAI | TCC-Bảo Định 1
210500763 | 210500763 | 1234 | PK05000066336001 | 8620570405350040 | 51103229 | 5201551103229 | x | Công ty TNHH MTV Thọ Vực | 1 | 80 | 1 | S¿n lu¿ng khác | Chua xác d¿nh |  |  | ĐL XUÂN LỘC | CTY TNHH MTV ĐL ĐỒNG NAI | , Tổ 9, Ấp 6, Xã Xuân Bắc, huyện Xuân Lộc, tỉnh Đồng Nai.
210500764 | 210500764 | 1232 | PK05000066337001 | 8620570405438260 | 50968291 | 5201450968291 | x | Công ty TNHH MTV Thọ Vực | 1 | 60 | 1 | S¿n lu¿ng khác | Chua xác d¿nh |  |  | ĐL XUÂN LỘC | CTY TNHH MTV ĐL ĐỒNG NAI | , Tổ 9, Ấp 6, Xã Xuân Bắc, huyện Xuân Lộc, tỉnh Đồng Nai.
210500765 | 210500765 | 1533 | PK05000066250001 | 8692070425878980 | 18041353 | 27M201818041353 | 0 | Công ty TNHH MTV Huỳnh Hiệp Hưng | 1/1 | 500/5 | 1 | S¿n lu¿ng khác | Chua xác d¿nh |  |  | ĐL XUÂN LỘC | CTY TNHH MTV ĐL ĐỒNG NAI | Số 15, Tổ 4, Nông Doanh,Xã Xuân Định, Huyện Xuân Lộc, tỉnh Đồng Nai
210500766 | 210500766 | 1357 | PK05000066853001 | 8620570405128620 | 51312738 | 5201551312738 | 0 | Trường PT Dân tộc Nội trú THCS Điểu Xiểng | 1 | 40 | 1 | S¿n lu¿ng khác | Chua xác d¿nh |  |  | ĐL XUÂN LỘC | CTY TNHH MTV ĐL ĐỒNG NAI | , Nông Doanh, Xã Xuân Định
210500768 | 210500768 | 1230 | PK05000067137001 | 8620570405154770 | 18037885 | 33M201818037885 | 885 | Trang trại Phạm Văn Ngữ | 1/1 | 100/5 | 1 | S¿n lu¿ng khác | Chua xác d¿nh |  |  | ĐL XUÂN LỘC | CTY TNHH MTV ĐL ĐỒNG NAI | ấp 2B, Xã Xuân Bắc
210500769 | 210500769 | 1049 | PK0500T061057001 | 8657330254232860 | 50362969 | 5201350362969 | x | TCC-Mã Vôi 43-2A | 1 | 20 | 1 | S¿n lu¿ng khác | Công to 3 pha |  |  | ĐL XUÂN LỘC | CTY TNHH MTV ĐL ĐỒNG NAI | TCC-Mã Vôi 43-2A
210500770 | 210500770 | 970 | PK0500T060986001 | 3531960430851240 | 1604005985 | 39M20161604005985 | x | TCC-Xuân Phú 9 | 1 | 80 | 80 | S¿n lu¿ng khác | Công to 3 pha |  |  | ĐL XUÂN LỘC | CTY TNHH MTV ĐL ĐỒNG NAI | TCC-Xuân Phú 9
210500771 | 210500771 | 513 | PK0500T061000001 | 8616940366490260 | 11063601 | 27M201111063601 | 0 | TCC-Xuân Phú 10 | 1/1 | 400/5 | 1 | S¿n lu¿ng khác | Chua xác d¿nh |  |  | ĐL XUÂN LỘC | CTY TNHH MTV ĐL ĐỒNG NAI | TCC-Xuân Phú 10
210500772 | 210500772 | 1370 | PK05000067309001 | 8620570405153290 | 11063407 | 27M201111063407 | 407 | Nguyễn Thái Hòa | 1/1 | 200/5 | 1 | S¿n lu¿ng khác | Chua xác d¿nh |  |  | ĐL XUÂN LỘC | CTY TNHH MTV ĐL ĐỒNG NAI | , ấp Bình Tân, Xã Xuân Phú
210500773 | 210500773 | 1494 | PK05000067549001 | 8620570405218710 | 50666204 | 5201350666204 | x | Công ty TNHH MTV Long Gia Trang | 1 | 120 | 1 | S¿n lu¿ng khác | Công to 3 pha |  |  | ĐL XUÂN LỘC | CTY TNHH MTV ĐL ĐỒNG NAI | Số 2643,, tổ 22, ấp Suối Cát 1, Quốc lộ 1, xã Suối Cát, huyện Xuân Lộc, tỉnh Đồng Nai
210500774 | 210500774 | 1385 | PK05000068628001 | 8620570405183640 | 50118870 | 27M201616049507 | 0 | Công ty TNHH MTV Sản xuất thương mại dịch vụ phân bón hữu cơ Hùng Tân | 1 | 30 | 1 | S¿n lu¿ng khác | Chua xác d¿nh |  |  | ĐL XUÂN LỘC | CTY TNHH MTV ĐL ĐỒNG NAI | Số 4036, Quốc Lộ 1A, Ấp Bình Hòa, Xã Xuân Phú, Huyện Xuân Lộc, Tỉnh Đồng Nai, Việt Nam.
210500775 | 210500775 | 1372 | PK05000068660001 | 8683450382764080 | 50118774 | 27M201616049286 | x | Công ty TNHH MTV Toàn Tâm Uyên | 1 | 60 | 1 | S¿n lu¿ng khác | Chua xác d¿nh |  |  | ĐL XUÂN LỘC | CTY TNHH MTV ĐL ĐỒNG NAI | , Lầu 2 số 134/43, KP 13, phường Hố Nai, thành phố Biên Hòa, tỉnh Đồng Nai, Việt Nam
210500776 | 210500776 | 1359 | PK05000067729001 | 8622730493989360 | 16049352 | 5201551312568 | 352 | Công ty CP Tổng Công ty may Đồng Nai | 1/1 | 1000/5 | 1 | S¿n lu¿ng khác | Chua xác d¿nh |  |  | ĐL XUÂN LỘC | CTY TNHH MTV ĐL ĐỒNG NAI | , Nông Doanh, Xuân Định
210500777 | 210500777 | 1366 | PK05000068325001 | 8620570405346270 | 51102615 | 5201551102615 | x | Huỳnh Ngọc Sơn | 1 | 20 | 1 | S¿n lu¿ng khác | Chua xác d¿nh |  |  | ĐL XUÂN LỘC | CTY TNHH MTV ĐL ĐỒNG NAI | , ấp Bình Tân, Xã Xuân Phú
210500778 | 210500778 | 1220 | PK05000068709001 | 8620570405438000 | 18037888 | 33M201818037888 | 888 | Hộ Kinh doanh Nguyễn Thị Kim Hòa | 1/1 | 100/5 | 1 | S¿n lu¿ng khác | Chua xác d¿nh |  |  | ĐL XUÂN LỘC | CTY TNHH MTV ĐL ĐỒNG NAI | , Quốc Lộ 1A, ấp Nông Doanh, Xã Xuân Tân, thị xã Long Khánh
210500779 | 210500779 | 1414 | PK05000066133001 | 8620570405374550 | 16049589 | 27M201616049589 | 0 | Trung tâm Y tế huyện Xuân Lộc | 1/1 | 800/5 | 1 | S¿n lu¿ng khác | Chua xác d¿nh |  |  | ĐL XUÂN LỘC | CTY TNHH MTV ĐL ĐỒNG NAI | Việt Kiều, Xã Suối Cát,huyện Xuân Lộc, Đồng Nai
210500780 | 210500780 | 1334 | PK05000068973001 | 8620570405260030 | 99789883 | 5201299789883 | x | Cơ sở Cưa xẻ ván lạng Thế Văn | 1 | 20 | 1 | S¿n lu¿ng khác | Chua xác d¿nh |  |  | ĐL XUÂN LỘC | CTY TNHH MTV ĐL ĐỒNG NAI | Bưng Cần, Xã Bảo Hoà
210500781 | 210500781 | 1518 | PK05000069551001 | 8620570405459610 | 18037851 | 33M201818037851 | 851 | Công ty TNHH Việt Nông | 1/1 | 400/5 | 1 | S¿n lu¿ng khác | Chua xác d¿nh |  |  | ĐL XUÂN LỘC | CTY TNHH MTV ĐL ĐỒNG NAI | , Thọ Hòa, Xuân Thọ
210500782 | 210500782 | 536 | PK0500T061087001 | 8616940367521270 | 1604010799 | 39M20161604010799 | x | TCC-Suối Rết A | 1 | 40 | 40 | S¿n lu¿ng khác | Công to 3 pha |  |  | ĐL XUÂN LỘC | CTY TNHH MTV ĐL ĐỒNG NAI | TCC-Suối Rết A
210500783 | 210500783 | 1079 | PK0500T061104001 | 8622730494113660 | 94920499 | 5200894920499 | x | TCC-Thác Trời 4A | 1 | 20 | 1 | S¿n lu¿ng khác | Công to 3 pha |  |  | ĐL XUÂN LỘC | CTY TNHH MTV ĐL ĐỒNG NAI | TCC-Thác Trời 4A
210500784 | 210500784 | 519 | PK0500T061134001 | 8661040267065340 | 1604009205 | 39M20161604009205 | x | TCC-Bình Tân 1 | 1 | 40 | 40 | S¿n lu¿ng khác | Công to 3 pha |  |  | ĐL XUÂN LỘC | CTY TNHH MTV ĐL ĐỒNG NAI | TCC-Bình Tân 1
210500785 | 210500785 | 1183 | PK0500T061124001 | 3531960430001310 | 51103293 | 5201551103293 | x | TCC-CLB Rau Suối Cát | 1 | 30 | 1 | S¿n lu¿ng khác | Công to 3 pha |  |  | ĐL XUÂN LỘC | CTY TNHH MTV ĐL ĐỒNG NAI | TCC-CLB Rau Suối Cát
210500786 | 210500786 | 1144 | PK0500T061156001 | 8616940367377550 | 18033538 | 27M201818033538 | 538 | TCC-CLB SX Xuân Tiến | 1/1 | 400/5 | 1 | S¿n lu¿ng khác | Chua xác d¿nh |  |  | ĐL XUÂN LỘC | CTY TNHH MTV ĐL ĐỒNG NAI | TCC-CLB SX Xuân Tiến
210500787 | 210500787 | 1286 | PK05000069548001 | 8620570405412750 | 51103313 | 5201551103313 | 0 | Hộ kinh doanh Trần Thanh Tâm | 1 | 30 | 1 | S¿n lu¿ng khác | Chua xác d¿nh |  |  | ĐL XUÂN LỘC | CTY TNHH MTV ĐL ĐỒNG NAI | , ấp Thọ Tân, Xã Xuân Thọ, huyện Xuân Lộc, tỉnh Đồng Nai.
210500788 | 210500788 | 412 | PK05000069658001 | 8620570405235050 | 50363041 | 5201350363041 | x | Giáo xứ Xuân Bắc | 1 | 40 | 1 | S¿n lu¿ng khác | Chua xác d¿nh |  |  | ĐL XUÂN LỘC | CTY TNHH MTV ĐL ĐỒNG NAI | , Ấp 3A, Xã Xuân Bắc
210500789 | 210500789 | 1477 | PK05000069941001 | 8620570405626770 | 16049309 | 33M201616049309 | 309 | Hộ kinh doanh Nguyễn Thị Kim Nguyệt | 1/1 | 200/5 | 1 | S¿n lu¿ng khác | Chua xác d¿nh |  |  | ĐL XUÂN LỘC | CTY TNHH MTV ĐL ĐỒNG NAI | 03, ấp Bảo Định, xã Xuân Định, huyện Xuân Lộc, tỉnh Đồng Nai, Việt Nam
210500790 | 210500790 | 495 | PK0500T061130001 | 3531960425443520 | 16048789 | 27M201616048789 | 789 | TCC-Xuân Bắc 18 | 1/1 | 200/5 | 1 | S¿n lu¿ng khác | Công to 3 pha |  | 30 | ĐL XUÂN LỘC | CTY TNHH MTV ĐL ĐỒNG NAI | TCC-Xuân Bắc 18
210500791 | 210500791 | 530 | PK0500T061281001 | 8616940367430500 | 1604010680 | 39M20161604010680 | x | TCC-Bưng Cần 1 | 1 | 30 | 30 | S¿n lu¿ng khác | Công to 3 pha |  |  | ĐL XUÂN LỘC | CTY TNHH MTV ĐL ĐỒNG NAI | TCC-Bưng Cần 1
210500792 | 210500792 | 806 | PK0500T061327001 | 8661040236832150 | 51102698 | 5201551102698 | 0 | TCC-Chiến Thắng 9 | 1 | 80 | 1 | S¿n lu¿ng khác | Chua xác d¿nh |  |  | ĐL XUÂN LỘC | CTY TNHH MTV ĐL ĐỒNG NAI | TCC-Chiến Thắng 9
210500793 | 210500793 | 1160 | PK0500T061328001 | 3531960430177880 | 51103285 | 5201551103285 | x | TCC-Chiến Thắng 10 | 1 | 100 | 1 | S¿n lu¿ng khác | Chua xác d¿nh |  |  | ĐL XUÂN LỘC | CTY TNHH MTV ĐL ĐỒNG NAI | TCC-Chiến Thắng 10
210500794 | 210500794 | 514 | PK0500T061136001 | 8616940367052240 | 1604006032 | 39M20161604006032 | x | TCC-Bình Tân 2 | 1 | 40 | 40 | S¿n lu¿ng khác | Công to 3 pha |  |  | ĐL XUÂN LỘC | CTY TNHH MTV ĐL ĐỒNG NAI | TCC-Bình Tân 2
210500795 | 210500795 | 484 | PK0500T061126001 | 8616940367203710 | 1604010238 | 39M20161604010238 | x | TCC-Bình Tiến 7 | 1 | 80 | 80 | S¿n lu¿ng khác | Công to 3 pha |  |  | ĐL XUÂN LỘC | CTY TNHH MTV ĐL ĐỒNG NAI | TCC-Bình Tiến 7
210500796 | 210500796 | 1147 | PK0500T061128001 | 3531960425747220 | 50362918 | 5201350362918 | x | TCC-Bình Tiến 8 | 1 | 50 | 1 | S¿n lu¿ng khác | Chua xác d¿nh |  |  | ĐL XUÂN LỘC | CTY TNHH MTV ĐL ĐỒNG NAI | TCC-Bình Tiến 8
210500797 | 210500797 | 481 | PK0500T061148001 | 8661040267171920 | 1604009077 | 39M20161604009077 | x | TCC-Bình Tiến 9 | 1 | 30 | 30 | S¿n lu¿ng khác | Công to 3 pha |  |  | ĐL XUÂN LỘC | CTY TNHH MTV ĐL ĐỒNG NAI | TCC-Bình Tiến 9
210500798 | 210500798 | 993 | PK0500T061141001 | 8635860328652420 | 50362962 | 5201350362962 | x | TCC-Cánh đồng Thọ Chánh 2 | 1 | 30 | 1 | S¿n lu¿ng khác | Công to 3 pha |  |  | ĐL XUÂN LỘC | CTY TNHH MTV ĐL ĐỒNG NAI | TCC-Cánh đồng Thọ Chánh 2
210500799 | 210500799 | 783 | PK0500T061144001 | 8622730493770700 | 1604000859 | 39M20161604000859 | x | TCC-Cánh đồng Thọ Bình | 1 | 20 | 20 | S¿n lu¿ng khác | Công to 3 pha |  |  | ĐL XUÂN LỘC | CTY TNHH MTV ĐL ĐỒNG NAI | TCC-Cánh đồng Thọ Bình
210500800 | 210500800 | 1476 | PK05000017791001 | 8620570405204510 | 10053261 | 33M201010053261 | 0 | Ngân hàng Nông nghiệp và Phát triển nông thôn Việt Nam-CN huyện Xuân Lộc Đồng Nai - PGD Xuân Định | 1/1 | 100/5 | 1 | S¿n lu¿ng khác | Chua xác d¿nh |  |  | ĐL XUÂN LỘC | CTY TNHH MTV ĐL ĐỒNG NAI | Số 296,, đường Trần Phú, khu 3, thị trấn Gia Ray, huyện Xuân Lộc, tỉnh Đồng Nai, Việt Nam
210500801 | 210500801 | 444 | PK05000070126001 | 8620570405395680 | 18041330 | 27M201818041330 | 0 | Trường Mầm non Xuân Thọ | 1/1 | 150/5 | 1 | S¿n lu¿ng khác | Chua xác d¿nh |  |  | ĐL XUÂN LỘC | CTY TNHH MTV ĐL ĐỒNG NAI | , ấp Thọ Chánh, xã Xuân Thọ, huyện Xuân Lộc
210500802 | 210500802 | 502 | PK0500T061158001 | 8616940366558740 | 1604010826 | 39M20161604010826 | x | TCC-Xuân Bắc 18A | 1 | 40 | 40 | S¿n lu¿ng khác | Công to 3 pha |  |  | ĐL XUÂN LỘC | CTY TNHH MTV ĐL ĐỒNG NAI | TCC-Xuân Bắc 18A
210500803 | 210500803 | 483 | PK0500T061278001 | 8616940366409340 | 1604009078 | 39M20161604009078 | x | TCC-Xuân Bắc 13A | 1 | 30 | 30 | S¿n lu¿ng khác | Công to 3 pha |  |  | ĐL XUÂN LỘC | CTY TNHH MTV ĐL ĐỒNG NAI | TCC-Xuân Bắc 13A
210500804 | 210500804 | 833 | PK0500T061162001 | 8661040267540620 | 1604000760 | 39M20161604000760 | x | TCC-Thọ Vực 5A | 1 | 60 | 60 | S¿n lu¿ng khác | Công to 3 pha |  |  | ĐL XUÂN LỘC | CTY TNHH MTV ĐL ĐỒNG NAI | TCC-Thọ Vực 5A
210500804 | 210500804 | 1045 | PK05000060140001 | 8699120399416340 | 16050769 | 9201450820371 | 0 | Hộ kinh doanh Nguyễn Thị Soi | 1/1 | 1/1 | 1 | S¿n lu¿ng khác | Chua xác d¿nh |  |  | ĐL XUÂN LỘC | CTY TNHH MTV ĐL ĐỒNG NAI | , Ấp 5, Xuân Bắc
210500804 | 210500804 | 1224 | PK05000034028001 | 8622730493824840 | 51310202 | 9201551310202 | 0 | Hộ kinh doanh Phạm Quang Khải | 1 | 1 | 1 | S¿n lu¿ng khác | Chua xác d¿nh |  |  | ĐL XUÂN LỘC | CTY TNHH MTV ĐL ĐỒNG NAI | , Ấp 4B, xã Xuân Bắc
210500804 | 210500804 | 1225 | PK05000032573001 | 8635860327700870 | 16050468 | 9201450820314 | 0 | HKD Đức An | 1/1 | 1/1 | 1 | S¿n lu¿ng khác | Chua xác d¿nh |  |  | ĐL XUÂN LỘC | CTY TNHH MTV ĐL ĐỒNG NAI | , Ấp 4B, Xuân Bắc
210500805 | 210500805 | 523 | PK0500T061164001 | 8616940366438700 | 1604006030 | 39M20161604006030 | x | TCC-Bảo Chánh 4B | 1 | 40 | 40 | S¿n lu¿ng khác | Công to 3 pha |  |  | ĐL XUÂN LỘC | CTY TNHH MTV ĐL ĐỒNG NAI | TCC-Bảo Chánh 4B
210500806 | 210500806 | 1293 | PK05000071861001 | 8692070426033230 | 18037829 | 33M201818037829 | 829 | UBND xã Xuân Phú | 1/1 | 150/5 | 1 | S¿n lu¿ng khác | Chua xác d¿nh |  |  | ĐL XUÂN LỘC | CTY TNHH MTV ĐL ĐỒNG NAI | Bình Tân, Xã Xuân Phú
210500807 | 210500807 | 845 | PK0500T061161001 | 8661040236761440 | 1604001040 | 39M20161604001040 | x | TCC-Thác Trời 3A | 1 | 20 | 20 | S¿n lu¿ng khác | Công to 3 pha |  |  | ĐL XUÂN LỘC | CTY TNHH MTV ĐL ĐỒNG NAI | TCC-Thác Trời 3A
210500808 | 210500808 | 1227 | PK05000073521001 | 8620570405397250 | 18037852 | 33M201818037852 | 852 | Châu Văn Lượng | 1/1 | 400/5 | 1 | S¿n lu¿ng khác | Chua xác d¿nh |  |  | ĐL XUÂN LỘC | CTY TNHH MTV ĐL ĐỒNG NAI | Ấp 2B, Xã Xuân Bắc
210500809 | 210500809 | 1369 | PK05000073470001 | 8692070422447710 | 51312771 | 5201551312771 | 0 | Cơ sở Tân Hoàng Mỹ | 1 | 120 | 1 | S¿n lu¿ng khác | Chua xác d¿nh |  |  | ĐL XUÂN LỘC | CTY TNHH MTV ĐL ĐỒNG NAI | , Bình Tân, Xuân Phú
210500810 | 210500810 | 1226 | PK05000073282001 | 8622730493744160 | 50820349 | 9201450820349 | 0 | Phòng KT và HT Huyện Xuân Lộc-Đèn Đường ĐT 763-188 | 1 | 1 | 1 | S¿n lu¿ng khác | Chua xác d¿nh |  |  | ĐL XUÂN LỘC | CTY TNHH MTV ĐL ĐỒNG NAI | , Xã Xuân Bắc
210500811 | 210500811 | 1069 | PK05000073280001 | 3531960433157290 | 16144904 | 26M201616144904 | 0 | Phòng KT và HT Huyện Xuân Lộc-Đèn Đường ĐT 763-168 | 1/1 | 1/1 | 1 | S¿n lu¿ng khác | Chua xác d¿nh |  |  | ĐL XUÂN LỘC | CTY TNHH MTV ĐL ĐỒNG NAI | , Xã Xuân Bắc
210500812 | 210500812 | 1231 | PK05000073274001 | 8692070425826000 | 16143852 | 26M201616143852 | 0 | Phòng KT và HT huyện Xuân Lộc-Đèn Đường ĐT 763-105 | 1/1 | 1/1 | 1 | S¿n lu¿ng khác | Chua xác d¿nh |  |  | ĐL XUÂN LỘC | CTY TNHH MTV ĐL ĐỒNG NAI | , Xã Xuân Bắc
210500813 | 210500813 | 1229 | PK05000073276001 | 8692070426459850 | 16145521 | 26M201616145521 | 0 | Phòng KT Và HT huyện Xuân Lộc-Đèn Đường ĐT 763-127 | 1/1 | 1/1 | 1 | S¿n lu¿ng khác | Chua xác d¿nh |  |  | ĐL XUÂN LỘC | CTY TNHH MTV ĐL ĐỒNG NAI | , Xã Xuân Bắc
210500814 | 210500814 | 1228 | PK05000073278001 | 8620570405854210 | 16145573 | 26M201616145573 | 0 | Phòng KT và HT huyện Xuân Lộc-Đèn Đường ĐT 763-146 | 1/1 | 1/1 | 1 | S¿n lu¿ng khác | Chua xác d¿nh |  |  | ĐL XUÂN LỘC | CTY TNHH MTV ĐL ĐỒNG NAI | , Xã Xuân Bắc
210500815 | 210500815 | 1575 | PK05000073567001 | 8620570405106760 | 16048771 | 27M201111170772 | 771 | Công ty TNHH Đầu tư Nam Phú Xuân | 1/1 | 150/5 | 1 | S¿n lu¿ng khác | Chua xác d¿nh |  |  | ĐL XUÂN LỘC | CTY TNHH MTV ĐL ĐỒNG NAI | , Tổ 9, ấp 2A, xã Xuân Bắc, huyện Xuân Lộc, tỉnh Đòng Nai, Việt Nam
210500817 | 210500817 | 544 | PK0500T061190001 | 8616940347384740 | 20029413 | 39M20161604010410 | 0 | TCC-Chợ Xuân Định B | 1/1 | 200/5 | 1 | S¿n lu¿ng khác | Chua xác d¿nh |  |  | ĐL XUÂN LỘC | CTY TNHH MTV ĐL ĐỒNG NAI | TCC-Chợ Xuân Định B
210500818 | 210500818 | 691 | PK0500T061201001 | 8635860328908850 | 1604006780 | 39M20161604006780 | x | TCC-Nông Doanh A | 1 | 50 | 50 | S¿n lu¿ng khác | Công to 3 pha |  |  | ĐL XUÂN LỘC | CTY TNHH MTV ĐL ĐỒNG NAI | TCC-Nông Doanh A
210500819 | 210500819 | 511 | PK0500T061197001 | 8661040267422990 | 1604009079 | 39M20161604009079 | x | TCC-Xuân Phú 8A | 1 | 30 | 30 | S¿n lu¿ng khác | Công to 3 pha |  |  | ĐL XUÂN LỘC | CTY TNHH MTV ĐL ĐỒNG NAI | TCC-Xuân Phú 8A
210500820 | 210500820 | 1078 | PK0500T061202001 | 3531960433211490 | 18041563 | 27M201818041563 | 563 | TCC-Thọ Lộc 4A | 1/1 | 250/5 | 1 | S¿n lu¿ng khác | Chua xác d¿nh |  |  | ĐL XUÂN LỘC | CTY TNHH MTV ĐL ĐỒNG NAI | TCC-Thọ Lộc 4A
210500821 | 210500821 | 1167 | PK0500T061214001 | 3531960430974340 | 50363045 | 5201350363045 | x | TCC-Xuân Bắc 6A | 1 | 40 | 1 | S¿n lu¿ng khác | Công to 3 pha |  |  | ĐL XUÂN LỘC | CTY TNHH MTV ĐL ĐỒNG NAI | TCC-Xuân Bắc 6A
210500822 | 210500822 | 827 | PK0500T061212001 | 8661040267717510 | 1604000985 | 39M20161604000985 | x | TCC-Thọ Vực 6A | 1 | 40 | 40 | S¿n lu¿ng khác | Công to 3 pha |  |  | ĐL XUÂN LỘC | CTY TNHH MTV ĐL ĐỒNG NAI | TCC-Thọ Vực 6A
210500823 | 210500823 | 609 | PK0500T061199001 | 8616940366513370 | 1604009044 | 39M20161604009044 | x | TCC-Xuân Bắc 11A | 1 | 40 | 40 | S¿n lu¿ng khác | Công to 3 pha |  |  | ĐL XUÂN LỘC | CTY TNHH MTV ĐL ĐỒNG NAI | TCC-Xuân Bắc 11A
210500824 | 210500824 | 694 | PK0500T061195001 | 8616940366492570 | 1604006445 | 39M20161604006445 | x | TCC-Thọ Vực 7A | 1 | 40 | 40 | S¿n lu¿ng khác | Công to 3 pha |  |  | ĐL XUÂN LỘC | CTY TNHH MTV ĐL ĐỒNG NAI | TCC-Thọ Vực 7A
210500825 | 210500825 | 1287 | PK05000073354001 | 8620570404559550 | 16142850 | 33M201616142850 | 850 | Hợp tác xã Thương mại Dịch vụ Xuân Định | 1/1 | 200/5 | 1 | S¿n lu¿ng khác | Chua xác d¿nh |  |  | ĐL XUÂN LỘC | CTY TNHH MTV ĐL ĐỒNG NAI | , ấp Bảo Định, xã Xuân Định, huyện Xuân Lộc, tỉnh Đồng Nai, Việt Nam
210500826 | 210500826 | 1337 | PK05000073905001 | 8620570405240990 | 51102619 | 5201551102619 | x | Hộ Kinh doanh Nguyễn Thị Cúc | 1 | 20 | 1 | S¿n lu¿ng khác | Chua xác d¿nh |  |  | ĐL XUÂN LỘC | CTY TNHH MTV ĐL ĐỒNG NAI | Ấp Hòa Bình,, Xã Bảo Hoà
210500827 | 210500827 | 773 | PK0500T061226001 | 8661040267071510 | 1604000738 | 39M20161604000738 | x | TCC-Bàu Cối 3A | 1 | 40 | 40 | S¿n lu¿ng khác | Công to 3 pha |  |  | ĐL XUÂN LỘC | CTY TNHH MTV ĐL ĐỒNG NAI | TCC-Bàu Cối 3A
210500828 | 210500828 | 520 | PK0500T061217001 | 8616940374302690 | 1604010450 | 39M20161604010450 | x | TCC-Bình Xuân 1A | 1 | 40 | 40 | S¿n lu¿ng khác | Công to 3 pha |  |  | ĐL XUÂN LỘC | CTY TNHH MTV ĐL ĐỒNG NAI | TCC-Bình Xuân 1A
210500829 | 210500829 | 521 | PK0500T061219001 | 8616940346692400 | 1604011072 | 39M20161604011072 | x | TCC-CLB Xuân Tiến 1A | 1 | 40 | 40 | S¿n lu¿ng khác | Công to 3 pha |  |  | ĐL XUÂN LỘC | CTY TNHH MTV ĐL ĐỒNG NAI | TCC-CLB Xuân Tiến 1A
210500830 | 210500830 | 516 | PK0500T061224001 | 8616940374166230 | 1604009117 | 39M20161604009117 | x | TCC-Thọ Trung 2A | 1 | 30 | 30 | S¿n lu¿ng khác | Công to 3 pha |  |  | ĐL XUÂN LỘC | CTY TNHH MTV ĐL ĐỒNG NAI | TCC-Thọ Trung 2A
210500831 | 210500831 | 532 | PK0500T061228001 | 8616940366525170 | 1604008401 | 39M20161604008401 | X | TCC-Bình Hòa 1 | 1 | 30 | 30 | S¿n lu¿ng khác | Công to 3 pha |  |  | ĐL XUÂN LỘC | CTY TNHH MTV ĐL ĐỒNG NAI | TCC-Bình Hòa 1
210500832 | 210500832 | 711 | PK0500T061230001 | 8661040267633780 | 1604010918 | 39M20161604010918 | x | TCC-Bình Hòa 2 | 1 | 50 | 50 | S¿n lu¿ng khác | Công to 3 pha |  |  | ĐL XUÂN LỘC | CTY TNHH MTV ĐL ĐỒNG NAI | TCC-Bình Hòa 2
210500833 | 210500833 | 712 | PK0500T061232001 | 8616940374561810 | 1604008177 | 39M20161604008177 | x | TCC-Bình Hòa 3 | 1 | 40 | 40 | S¿n lu¿ng khác | Công to 3 pha |  |  | ĐL XUÂN LỘC | CTY TNHH MTV ĐL ĐỒNG NAI | TCC-Bình Hòa 3
210500834 | 210500834 | 971 | PK0500T061234001 | 8622730493904380 | 20029381 | 39M20161604008178 | 0 | TCC-Bình Tân 1A | 1/1 | 500/5 | 1 | S¿n lu¿ng khác | Chua xác d¿nh |  |  | ĐL XUÂN LỘC | CTY TNHH MTV ĐL ĐỒNG NAI | TCC-Bình Tân 1A
210500835 | 210500835 | 1380 | PK05000073520001 | 8620570405140820 | 18041335 | 27M201818041335 | 0 | Công ty TNHH MTV Hoàng Thanh Thúy | 1/1 | 200/5 | 1 | S¿n lu¿ng khác | Chua xác d¿nh |  |  | ĐL XUÂN LỘC | CTY TNHH MTV ĐL ĐỒNG NAI | 3145, Ấp Bình Hòa, Xuân Phú
210500836 | 210500836 | 1329 | PK05000073518001 | 8677930305433020 | 51312748 | 5201551312748 | x | Công ty TNHH Thuận Lê | 1 | 40 | 1 | S¿n lu¿ng khác | Chua xác d¿nh |  |  | ĐL XUÂN LỘC | CTY TNHH MTV ĐL ĐỒNG NAI | , Bình Hòa, Xuân Phú, Xuân Lộc
210500837 | 210500837 | 1259 | PK05000074176001 | 8620570405578750 | 16049509 | 33M201616049509 | 509 | Công ty TNHH Bu Hung | 1/1 | 200/5 | 1 | S¿n lu¿ng khác | Chua xác d¿nh |  |  | ĐL XUÂN LỘC | CTY TNHH MTV ĐL ĐỒNG NAI | , 45C ấp Thọ Bình, xã Xuân Thọ, huyện Xuân Lộc, tỉnh Đồng Nai, Việt Nam
210500838 | 210500838 | 569 | PK0500T061188001 | 8616940374484510 | 1604005988 | 39M20161604005988 | x | TCC-Gia Ray 1A | 1 | 40 | 40 | S¿n lu¿ng khác | Công to 3 pha |  |  | ĐL XUÂN LỘC | CTY TNHH MTV ĐL ĐỒNG NAI | TCC-Gia Ray 1A
210500839 | 210500839 | 1233 | PK05000074545001 | 8620570405215820 | 16048790 | 33M201616048790 | 790 | Công Ty TNHH Một Thành Viên Thọ Vực | 1/1 | 300/5 | 1 | S¿n lu¿ng khác | Chua xác d¿nh |  |  | ĐL XUÂN LỘC | CTY TNHH MTV ĐL ĐỒNG NAI | Ấp 6,, Xã Xuân Bắc
210500840 | 210500840 | 1223 | PK05000074544001 | 8620570405570810 | 50362971 | 5201350362971 | x | Công Ty TNHH Một Thành Viên Thọ Vực | 1 | 80 | 1 | S¿n lu¿ng khác | Chua xác d¿nh |  |  | ĐL XUÂN LỘC | CTY TNHH MTV ĐL ĐỒNG NAI | Ấp 6,, Xã Xuân Bắc
210500841 | 210500841 | 1377 | PK05000074546001 | 8692070426177290 | 20029370 | 27M201616049563 | 0 | Công ty Cổ Phần Toàn Khánh Thịnh | 1/1 | 400/5 | 1 | S¿n lu¿ng khác | Chua xác d¿nh |  |  | ĐL XUÂN LỘC | CTY TNHH MTV ĐL ĐỒNG NAI | Số E13,, Khu phố 5, Phường Tân Hiệp, TP. Biên Hòa, Tỉnh Đồng Nai, Việt Nam
210500842 | 210500842 | 485 | PK0500T061250001 | 8616940367441160 | 1604008579 | 39M20161604008579 | x | TCC-Bình Tiến 10 | 1 | 20 | 20 | S¿n lu¿ng khác | Công to 3 pha |  |  | ĐL XUÂN LỘC | CTY TNHH MTV ĐL ĐỒNG NAI | TCC-Bình Tiến 10
210500843 | 210500843 | 1180 | PK0500T061255001 | 8616940366578700 | 51103357 | 5201551103357 | x | TCC-Cánh Đồng Thọ Tân | 1 | 40 | 1 | S¿n lu¿ng khác | Công to 3 pha |  |  | ĐL XUÂN LỘC | CTY TNHH MTV ĐL ĐỒNG NAI | TCC-Cánh Đồng Thọ Tân
210500844 | 210500844 | 1322 | PK05000075058001 | 8620570405456230 | 18037800 | 33M201818037800 | 800 | Công ty TNHH Kim Ngọc Phan | 1/1 | 300/5 | 1 | S¿n lu¿ng khác | Chua xác d¿nh |  |  | ĐL XUÂN LỘC | CTY TNHH MTV ĐL ĐỒNG NAI | , Số 909, đường 21/4, ấp Núi Tung, xã Suối Tre, thị xã Long Khánh, tỉnh Đồng Nai, Việt Nam
210500845 | 210500845 | 515 | PK0500T061273001 | 8616940367040940 | 1604006034 | 39M20161604006034 | x | TCC-Bình Tân 3 | 1 | 40 | 40 | S¿n lu¿ng khác | Công to 3 pha |  |  | ĐL XUÂN LỘC | CTY TNHH MTV ĐL ĐỒNG NAI | TCC-Bình Tân 3
210500846 | 210500846 | 1593 | PK05000075210001 | 8620570405818260 | 16142849 | 33M201616142849 | 0 | Công ty TNHH Epic Designers Việt Nam | 22000/100 | 30/5 | 1000 | S¿n lu¿ng khác | Chua xác d¿nh |  |  | ĐL XUÂN LỘC | CTY TNHH MTV ĐL ĐỒNG NAI | , đường Đồng Khởi, phường Tân Hiệp, thành phố Biên Hòa, tỉnh Đồng Nai, Việt Nam.
210500847 | 210500847 | 1416 | PK05000075138001 | 8620570405133320 | 51102566 | 5201551102566 | x | Công ty TNHH Đầu tư Lộc An | 1 | 80 | 1 | S¿n lu¿ng khác | Chua xác d¿nh |  |  | ĐL XUÂN LỘC | CTY TNHH MTV ĐL ĐỒNG NAI | 22, đường D39, phường Phước Long B, Quận 9, thành phố Hồ Chí Minh, Viêt Nam
210500848 | 210500848 | 1395 | PK05000075421001 | 8620570405345510 | 11063424 | 27M201111063424 | 0 | Công ty TNHH Emivest Feedmill Việt Nam - Chi nhánh chăn nuôi tại Đồng Nai. | 1/1 | 800/5 | 1 | S¿n lu¿ng khác | Chua xác d¿nh |  |  | ĐL XUÂN LỘC | CTY TNHH MTV ĐL ĐỒNG NAI | , Thửa đất số 343, tờ bản đồ số 25, ấp Thanh Hóa, Xã Hố Nai 3, huyện Trảng Bom, tỉnh Đồng Nai, VN.
210500850 | 210500850 | 921 | PK0500T062017001 | 8635860369248880 | 50118906 | 5201250118906 | x | TCC-Tam Hiệp 9 | 1 | 20 | 1 | S¿n lu¿ng khác | Công to 3 pha |  |  | ĐL XUÂN LỘC | CTY TNHH MTV ĐL ĐỒNG NAI | TCC-Tam Hiệp 9
210500851 | 210500851 | 656 | PK0500T061345001 | 8616940366473350 | 1604006669 | 39M20161604006669 | x | TCC-Đông Minh 12 | 1 | 30 | 30 | S¿n lu¿ng khác | Công to 3 pha |  |  | ĐL XUÂN LỘC | CTY TNHH MTV ĐL ĐỒNG NAI | TCC-Đông Minh 12
210500852 | 210500852 | 1341 | PK05000075538001 | 8620570405204770 | 51102524 | 5201551102524 | x | Kho Bạc Nhà Nước Xuân Lộc | 1 | 20 | 1 | S¿n lu¿ng khác | Chua xác d¿nh |  |  | ĐL XUÂN LỘC | CTY TNHH MTV ĐL ĐỒNG NAI | 123, đường Trần Phú, Khu 6, Thị trấn Gia Ray
210500853 | 210500853 | 586 | PK0500T061283001 | 8616940366231790 | 1604009206 | 39M20161604009206 | x | TCC-Tân Hữu 3A | 1 | 20 | 20 | S¿n lu¿ng khác | Công to 3 pha |  |  | ĐL XUÂN LỘC | CTY TNHH MTV ĐL ĐỒNG NAI | TCC-Tân Hữu 3A
210500854 | 210500854 | 1312 | PK05000075573001 | 8620570405382970 | 16048822 | 33M201616048822 | 0 | Hộ gia đình Đinh Thanh Hải | 1/1 | 300/5 | 1 | S¿n lu¿ng khác | Chua xác d¿nh |  |  | ĐL XUÂN LỘC | CTY TNHH MTV ĐL ĐỒNG NAI | Ấp 4,, Xã Xuân Hòa
210500855 | 210500855 | 1310 | PK05000075738001 | 8620570405848610 | 16049574 | 33M201616049574 | 574 | Cơ sở Chăn nuôi Nhung Phương | 1/1 | 300/5 | 1 | S¿n lu¿ng khác | Chua xác d¿nh |  |  | ĐL XUÂN LỘC | CTY TNHH MTV ĐL ĐỒNG NAI | Ấp Trung Hiếu,, Xã Xuân Trường
210500856 | 210500856 | 893 | PK05000057562001 | 3531960426473950 | 18035081 | 26M201616053930 | 81 | Trung tâm mạng lưới MobiFone Miền Nam | 1/1 | 1/1 | 1 | S¿n lu¿ng khác | Chua xác d¿nh |  |  | ĐL XUÂN LỘC | CTY TNHH MTV ĐL ĐỒNG NAI | MM18, Trường Sơn, P. 14, Q. 10, TP. Hồ Chí Minh, Việt Nam
210500857 | 210500857 | 889 | PK05000038447001 | 8661040267861480 | 51105451 | 26M201616053275 | x | Trung tâm mạng lưới MobiFone Miền Nam | 1 | 1 | 1 | S¿n lu¿ng khác | Chua xác d¿nh |  |  | ĐL XUÂN LỘC | CTY TNHH MTV ĐL ĐỒNG NAI | MM18, Trường Sơn, P. 14, Q. 10, TP. Hồ Chí Minh, Việt Nam
210500858 | 210500858 | 1074 | PK05000051140001 | 3531960433087160 | 50819438 | 26M201616039334 | 0 | Trung tâm mạng lưới MobiFone Miền Nam | 1 | 1 | 1 | S¿n lu¿ng khác | Chua xác d¿nh |  |  | ĐL XUÂN LỘC | CTY TNHH MTV ĐL ĐỒNG NAI | MM18, Trường Sơn, P. 14, Q. 10, TP. Hồ Chí Minh, Việt Nam
210500859 | 210500859 | 1311 | PK05000075660001 | 8620570405817430 | 50362957 | 5201350362957 | x | Doanh nghiệp tư nhân Phan Minh Duy | 1 | 160 | 1 | S¿n lu¿ng khác | Chua xác d¿nh |  |  | ĐL XUÂN LỘC | CTY TNHH MTV ĐL ĐỒNG NAI | , Tổ 4, ấp 4, xã Xuân Hòa, huyện Xuân Lộc, tỉnh Đồng Nai
210500860 | 210500860 | 1316 | PK05000075788001 | 8620570405234480 | 16048847 | 33M201616048847 | 0 | Hộ Kinh Doanh Khổ Qua Rừng Xuân Hòa | 1/1 | 100/5 | 1 | S¿n lu¿ng khác | Chua xác d¿nh |  |  | ĐL XUÂN LỘC | CTY TNHH MTV ĐL ĐỒNG NAI | Ấp 2,, Xã Xuân Hòa
210500861 | 210500861 | 1319 | PK05000075883001 | 8620570405155270 | 51103237 | 5201551103237 | x | Cơ sở cai nghiện ma túy dân tập tự nguyện Xuân Lộc | 1 | 60 | 1 | S¿n lu¿ng khác | Chua xác d¿nh |  |  | ĐL XUÂN LỘC | CTY TNHH MTV ĐL ĐỒNG NAI | Ấp 2,, Xã Xuân Hòa, huyện Xuân Lộc, tỉnh Đồng Nai
210500862 | 210500862 | 1318 | PK05000076042001 | 8620570405429430 | 50818327 | 5201450818327 | 0 | Công ty TNHH một thành viên Bột Mì Thành Tâm | 1 | 160 | 1 | S¿n lu¿ng khác | Chua xác d¿nh |  |  | ĐL XUÂN LỘC | CTY TNHH MTV ĐL ĐỒNG NAI | Tổ 19, Ấp 2,, Xã Xuân Hòa
210500863 | 210500863 | 822 | PK0500T061293001 | 8661040267418610 | 1604001635 | 39M20161604001635 | 0 | TCC-Chà Rang 5 | 1 | 30 | 30 | S¿n lu¿ng khác | Công to 3 pha |  |  | ĐL XUÂN LỘC | CTY TNHH MTV ĐL ĐỒNG NAI | TCC-Chà Rang 5
210500865 | 210500865 | 719 | PK0500T061292001 | 8661040267185960 | 1604006880 | 39M20161604006880 | x | TCC-Ấp 2 Xuân Hưng | 1 | 20 | 20 | S¿n lu¿ng khác | Công to 3 pha |  |  | ĐL XUÂN LỘC | CTY TNHH MTV ĐL ĐỒNG NAI | TCC-Ấp 2 Xuân Hưng
210500867 | 210500867 | 1510 | PK05000076494001 | 8692070425534370 | 16049364 | 33M201616049364 | 364 | Công ty TNHH MTV Thương mại Xuất nhập khẩu Ân Nga | 1/1 | 200/5 | 1 | S¿n lu¿ng khác | Chua xác d¿nh |  |  | ĐL XUÂN LỘC | CTY TNHH MTV ĐL ĐỒNG NAI | Số 744, Khu 2, ấp Thọ Lộc, xã Xuân Thọ, huyện Xuân Lộc, tỉnh Đồng Nai.
210500868 | 210500868 | 1565 | PK05000076333001 | 8692070422296400 | 51312777 | 5201551312777 | 0 | Công ty TNHH Chăn nuôi Hà Phương | 1 | 60 | 1 | S¿n lu¿ng khác | Chua xác d¿nh |  |  | ĐL XUÂN LỘC | CTY TNHH MTV ĐL ĐỒNG NAI | B33,, Khu phố 13, phường Hố Nai, TP. Biên Hòa, tỉnh Đồng Nai, Việt Nam
210500869 | 210500869 | 1566 | PK05000076263001 | 8692070426022750 | 18037115 | 27M201616049557 | 115 | Công ty TNHH Kim Hoàng Hưng | 1/1 | 500/5 | 1 | S¿n lu¿ng khác | Chua xác d¿nh |  |  | ĐL XUÂN LỘC | CTY TNHH MTV ĐL ĐỒNG NAI | Số 167, tổ 4, Khu 1, ấp 1, xã An Hòa, TP. Biên Hòa, tỉnh Đồng Nai, Việt Nam
210500870 | 210500870 | 1568 | PK05000076182001 | 8620570405561900 | 18037982 | 33M201818037982 | 0 | Công ty Cổ phần Nông súc sản Đồng Nai | 1/1 | 200/5 | 1 | S¿n lu¿ng khác | Chua xác d¿nh |  |  | ĐL XUÂN LỘC | CTY TNHH MTV ĐL ĐỒNG NAI | Số 238,, đường Nguyễn Ái Quốc, phường Tân Hiệp, TP. Biên Hòa, tỉnh Đồng Nai, Việt Nam
210500871 | 210500871 | 1320 | PK05000076183001 | 8620570405848040 | 18037876 | 33M201818037876 | 0 | Công ty TNHH MTV Xây dựng Thương mại Dịch vụ Nam Việt Hoàng | 1/1 | 300/5 | 1 | S¿n lu¿ng khác | Chua xác d¿nh |  |  | ĐL XUÂN LỘC | CTY TNHH MTV ĐL ĐỒNG NAI | 837/2/11, tổ 5, khu phố 7, phường Long Bình, TP. Biên Hòa, tỉnh Đồng Nai, Việt Nam
210500872 | 210500872 | 980 | PK0500T061339001 | 3531960430282560 | 51312715 | 5201551312715 | x | TCC-Đồi Bằng Lăng 1 | 1 | 40 | 1 | S¿n lu¿ng khác | Công to 3 pha |  |  | ĐL XUÂN LỘC | CTY TNHH MTV ĐL ĐỒNG NAI | TCC-Đồi Bằng Lăng 1
210500873 | 210500873 | 979 | PK0500T061341001 | 8657330254488950 | 51312714 | 5201551312714 | x | TCC-Đồi Bằng Lăng 2 | 1 | 40 | 1 | S¿n lu¿ng khác | Công to 3 pha |  |  | ĐL XUÂN LỘC | CTY TNHH MTV ĐL ĐỒNG NAI | TCC-Đồi Bằng Lăng 2
210500874 | 210500874 | 1553 | PK05000076400001 | 8683450382685870 | 20029354 | 27M201616049337 | 0 | Hộ Kinh doanh Đức Duy | 1/1 | 150/5 | 1 | S¿n lu¿ng khác | Chua xác d¿nh |  |  | ĐL XUÂN LỘC | CTY TNHH MTV ĐL ĐỒNG NAI | , Ấp 8, xã Xuân Bắc, huyện Xuân Lộc, tỉnh Đồng Nai
210500875 | 210500875 | 1552 | PK05000076401001 | 8622730493801730 | 18037844 | 33M201818037844 | 844 | Công ty TNHH MTV gỗ Thanh Hưng | 1/1 | 500/5 | 1 | S¿n lu¿ng khác | Chua xác d¿nh |  |  | ĐL XUÂN LỘC | CTY TNHH MTV ĐL ĐỒNG NAI | Số 496, Đường 765, ấp Tây Minh, xã Lang Minh, huyện Xuân Lộc, tỉnh Đồng Nai
210500876 | 210500876 | 1276 | PK05000076949001 | 8620570405206910 | 20029348 | 27M201616049014 | 348 | Hộ kinh doanh Lê Hoàn | 1/1 | 300/5 | 1 | S¿n lu¿ng khác | Chua xác d¿nh |  |  | ĐL XUÂN LỘC | CTY TNHH MTV ĐL ĐỒNG NAI | , ấp Bình Hòa, xã Xuân Phú, huyện Xuân Lộc, tỉnh Đồng Nai
210500877 | 210500877 | 1396 | PK05000076694001 | 8699120399431920 | 16049285 | 33M201616049285 | 0 | Công ty TNHH Xây dựng An Phú Khánh Bảy | 1/1 | 400/5 | 1 | S¿n lu¿ng khác | Chua xác d¿nh |  |  | ĐL XUÂN LỘC | CTY TNHH MTV ĐL ĐỒNG NAI | , Lầu 2, 16/88, khu phố 13, phường Hố Nai, TP. Biên Hòa, tỉnh Đồng Nai
210500878 | 210500878 | 1525 | PK05000076483001 | 8620570404466570 | 18041339 | 27M201818041339 | 339 | Công ty TNHH MTV Long Gia Trang | 1/1 | 250/5 | 1 | S¿n lu¿ng khác | Công to 3 pha |  |  | ĐL XUÂN LỘC | CTY TNHH MTV ĐL ĐỒNG NAI | Số 2643,, tổ 22, ấp Suối Cát 1, Quốc lộ 1, xã Suối Cát, huyện Xuân Lộc, tỉnh Đồng Nai
210500879 | 210500879 | 1511 | PK05000076493001 | 8692070423336570 | 16048996 | 27M201616048996 | 996 | Công ty TNHH MTV Sa Hoàng | 1/1 | 200/5 | 1 | S¿n lu¿ng n¿a gi¿ (48 b¿n ghi/1 ngày) | Công to 3 pha | 0 |  | ĐL XUÂN LỘC | CTY TNHH MTV ĐL ĐỒNG NAI | Số 20, A10, KDC An Bình, phường An Bình, TP. Biên Hòa, tỉnh Đồng Nai
210500880 | 210500880 | 1118 | PK05000076509001 | 3531960426317790 | 18037871 | 33M201818037871 | 871 | Trường Mầm non Bình Hòa | 1/1 | 150/5 | 1 | S¿n lu¿ng khác | Chua xác d¿nh |  |  | ĐL XUÂN LỘC | CTY TNHH MTV ĐL ĐỒNG NAI | , ấp Bình Hòa, xã Xuân Phú, huyện Xuân Lộc, tỉnh Đồng Nai
210500881 | 210500881 | 1459 | PK05000076517001 | 8620570405441700 | 51103236 | 5201551103236 | x | Hộ gia đình Trần Thị Thảo | 1 | 60 | 1 | S¿n lu¿ng khác | Chua xác d¿nh |  |  | ĐL XUÂN LỘC | CTY TNHH MTV ĐL ĐỒNG NAI | , 33H6, DN10, Tân Hưng Thuận, quận 12, thành phố Hồ Chí Minh
210500882 | 210500882 | 1056 | PK05000079230001 | 3531960433114620 | 18041918 | 27M201818041918 | 0 | Hộ gia đình ông Nguyễn Văn Bạo | 1/1 | 100/5 | 1 | S¿n lu¿ng khác | Chua xác d¿nh |  |  | ĐL XUÂN LỘC | CTY TNHH MTV ĐL ĐỒNG NAI | , Ấp 1, xã Xuân Hưng, huyện Xuân Lộc, tỉnh Đồng Nai
210500883 | 210500883 | 601 | PK0500T061308001 | 8616940366303070 | 1604008950 | 39M20161604008950 | x | TCC-Phước Hưng A | 1 | 40 | 40 | S¿n lu¿ng khác | Công to 3 pha |  |  | ĐL XUÂN LỘC | CTY TNHH MTV ĐL ĐỒNG NAI | TCC-Phước Hưng A
210500884 | 210500884 | 674 | PK0500T061301001 | 8661040267054030 | 1604006779 | 39M20161604006779 | x | TCC-Xuân Thành 8B | 1 | 100 | 100 | S¿n lu¿ng khác | Công to 3 pha |  |  | ĐL XUÂN LỘC | CTY TNHH MTV ĐL ĐỒNG NAI | TCC-Xuân Thành 8B
210500885 | 210500885 | 716 | PK0500T061297001 | 8616940367428050 | 1604006769 | 39M20161604006769 | x | TCC-Gia Lào 2A | 1 | 40 | 40 | S¿n lu¿ng khác | Công to 3 pha |  |  | ĐL XUÂN LỘC | CTY TNHH MTV ĐL ĐỒNG NAI | TCC-Gia Lào 2A
210500886 | 210500886 | 548 | PK0500T061295001 | 8616940367490240 | 18037075 | 27M201818037075 | 1 | TCC-Xuân Hưng 1A | 1/1 | 400/5 | 1 | S¿n lu¿ng khác | Công to 3 pha |  |  | ĐL XUÂN LỘC | CTY TNHH MTV ĐL ĐỒNG NAI | TCC-Xuân Hưng 1A
210500887 | 210500887 | 1143 | PK0500T061310001 | 3531960425528500 | 20029399 | 5201551102614 | 0 | TCC-Xuân Phú 3B | 1/1 | 400/5 | 1 | S¿n lu¿ng khác | Chua xác d¿nh |  |  | ĐL XUÂN LỘC | CTY TNHH MTV ĐL ĐỒNG NAI | TCC-Xuân Phú 3B
210500888 | 210500888 | 644 | PK0500T061303001 | 8616940366725560 | 1604008236 | 39M20161604008236 | x | TCC-Thọ Vực 8A | 1 | 20 | 20 | S¿n lu¿ng khác | Công to 3 pha |  |  | ĐL XUÂN LỘC | CTY TNHH MTV ĐL ĐỒNG NAI | TCC-Thọ Vực 8A
210500889 | 210500889 | 482 | PK0500T061305001 | 8620570405234300 | 16049373 | 33M201616049373 | 0 | TCC-Thọ Vực 9A | 1/1 | 500/5 | 1 | S¿n lu¿ng khác | Chua xác d¿nh |  |  | ĐL XUÂN LỘC | CTY TNHH MTV ĐL ĐỒNG NAI | TCC-Thọ Vực 9A
210500890 | 210500890 | 1169 | PK0500T061299001 | 3531960430186610 | 51103274 | 5201551103274 | x | TCC-Xuân Bắc 13B | 1 | 20 | 1 | S¿n lu¿ng khác | Công to 3 pha |  |  | ĐL XUÂN LỘC | CTY TNHH MTV ĐL ĐỒNG NAI | TCC-Xuân Bắc 13B
210500893 | 210500893 | 1284 | PK05000076870001 | 8692070423875470 | 18033307 | 27M201818033307 | 307 | Hộ kinh doanh Nguyễn Thị Vĩnh Thu | 1/1 | 150/5 | 1 | S¿n lu¿ng khác | Chua xác d¿nh |  |  | ĐL XUÂN LỘC | CTY TNHH MTV ĐL ĐỒNG NAI | , Ấp 2, xã Xuân Hưng, huyện Xuân Lộc, tỉnh Đồng Nai
210500895 | 210500895 | 1006 | PK0500T061331001 | 8616940366831730 | 1504000201 | 39M20151504000201 | x | TCC-Lang Minh B | 1 | 60 | 60 | S¿n lu¿ng khác | Công to 3 pha |  |  | ĐL XUÂN LỘC | CTY TNHH MTV ĐL ĐỒNG NAI | TCC-Lang Minh B
210500895 | 210500895 | 1500 | PK05000004478001 | 8622730493980010 | 18039335 | 26M201818039335 | 335 | Hộ kinh doanh Ngô Viết Hạ | 1/1 | 1/1 | 1 | S¿n lu¿ng khác | Công to 3 pha |  |  | ĐL XUÂN LỘC | CTY TNHH MTV ĐL ĐỒNG NAI | , Suối Cát 1, Suối Cát
210500896 | 210500896 | 651 | PK0500T061312001 | 8606500407278780 | 1604006600 | 39M20161604006600 | X | TCC-Đông Minh 8A | 1 | 40 | 40 | S¿n lu¿ng khác | Công to 3 pha |  |  | ĐL XUÂN LỘC | CTY TNHH MTV ĐL ĐỒNG NAI | TCC-Đông Minh 8A
210500897 | 210500897 | 566 | PK0500T061329001 | 8616940367377970 | 1604006591 | 39M20161604006591 | x | TCC-Chợ Gia Ray A | 1 | 60 | 60 | S¿n lu¿ng khác | Công to 3 pha |  |  | ĐL XUÂN LỘC | CTY TNHH MTV ĐL ĐỒNG NAI | TCC-Chợ Gia Ray A
210500897 | 210500897 | 1454 | PK05000001585001 | 8622730493989850 | 18039255 | 26M201818039255 | 255 | Khách sạn Hà Thi | 1/1 | 1/1 | 1 | S¿n lu¿ng khác | Công to 3 pha |  |  | ĐL XUÂN LỘC | CTY TNHH MTV ĐL ĐỒNG NAI | , Khu 8
210500898 | 210500898 | 598 | PK0500T061330001 | 8616940374544180 | 1604010571 | 39M20161604010571 | x | TCC-Xuân Trường 102A | 1 | 100 | 100 | S¿n lu¿ng khác | Công to 3 pha |  |  | ĐL XUÂN LỘC | CTY TNHH MTV ĐL ĐỒNG NAI | TCC-Xuân Trường 102A
210500899 | 210500899 | 602 | PK0500T061319001 | 8616940367069330 | 1604006142 | 39M20161604006142 | x | TCC-Gia Ray 2A | 1 | 40 | 40 | S¿n lu¿ng khác | Công to 3 pha |  |  | ĐL XUÂN LỘC | CTY TNHH MTV ĐL ĐỒNG NAI | TCC-Gia Ray 2A
210500900 | 210500900 | 1255 | PK05000076996001 | 8622730494200450 | 16053397 | 26M201616053927 | 397 | Hộ gia đình bà Hoàng Tôn Nữ Tú Trinh | 1/1 | 1/1 | 1 | S¿n lu¿ng khác | Chua xác d¿nh |  |  | ĐL XUÂN LỘC | CTY TNHH MTV ĐL ĐỒNG NAI | , ấp 5, xã Xuân Tâm, huyện Xuân Lộc, tỉnh Đồng Nai.
210500901 | 210500901 | 458 | PK0500T061325001 | 8692070425803230 | 16049090 | 27M201616049090 | 90 | TCC-Xuân Tâm 5C | 1/1 | 200/5 | 10 | S¿n lu¿ng khác | Công to 3 pha |  | 30 | ĐL XUÂN LỘC | CTY TNHH MTV ĐL ĐỒNG NAI | TCC-Xuân Tâm 5C
210500902 | 210500902 | 1273 | PK05000077134001 | 8620570405815780 | 18033259 | 27M201818033259 | 259 | Công ty TNHH Thương mại Dịch vụ Sản xuất và Chăn nuôi Thanh Đức | 1/1 | 1000/5 | 1 | S¿n lu¿ng khác | Chua xác d¿nh |  |  | ĐL XUÂN LỘC | CTY TNHH MTV ĐL ĐỒNG NAI | , tổ 3, ấp Bình Hòa, xã Xuân Phú, huyện Xuân Lộc, tỉnh Đồng Nai
210500904 | 210500904 | 1269 | PK05000077328001 | 8692070426024730 | 50362974 | 5201350362974 | x | Công ty TNHH MTV Thương mại Xuất nhập khẩu Linh Ly | 1 | 40 | 1 | S¿n lu¿ng khác | Chua xác d¿nh |  |  | ĐL XUÂN LỘC | CTY TNHH MTV ĐL ĐỒNG NAI | Số 760, Khu 2, ấp Thọ Lộc, xã Xuân Thọ, huyện Xuân Lộc, tỉnh Đồng Nai
210500905 | 210500905 | 1270 | PK05000077303001 | 8620570405459790 | 16049548 | 33M201616049548 | 548 | Hộ Kinh doanh Lưu Văn Lộc | 1/1 | 150/5 | 1 | S¿n lu¿ng khác | Chua xác d¿nh |  |  | ĐL XUÂN LỘC | CTY TNHH MTV ĐL ĐỒNG NAI | , ấp Thọ Chánh, xã Xuân Thọ, huyện Xuân Lộc, tỉnh Đồng Nai
210500906 | 210500906 | 1257 | PK05000077522001 | 8620570405506720 | 51312741 | 5201551312741 | 0 | Công ty TNHH Xăng dầu Thắng Lợi | 1 | 100 | 1 | S¿n lu¿ng khác | Chua xác d¿nh |  |  | ĐL XUÂN LỘC | CTY TNHH MTV ĐL ĐỒNG NAI | Số 33, Quốc lộ 1, xã Xuân Tân, thị xã Long Khánh, tỉnh Đồng Nai, Việt Nam.
210500907 | 210500907 | 1271 | PK05000077302001 | 8620570405597070 | 50118653 | 5201250118653 | 0 | Hộ Gia đình bà Huỳnh Thị Tổng | 1 | 80 | 1 | S¿n lu¿ng khác | Chua xác d¿nh |  |  | ĐL XUÂN LỘC | CTY TNHH MTV ĐL ĐỒNG NAI | , ấp 2A, xã Xuân Hưng, huyện Xuân Lộc, tỉnh Đồng Nai
210500908 | 210500908 | 1258 | PK05000077329001 | 8692070423228090 | 51103578 | 27M201616049532 | 0 | Hộ kinh doanh Thanh Mỹ | 1 | 100 | 1 | S¿n lu¿ng khác | Chua xác d¿nh |  |  | ĐL XUÂN LỘC | CTY TNHH MTV ĐL ĐỒNG NAI | , ấp 4, xã Xuân Hưng, huyện Xuân Lộc, tỉnh Đồng Nai
210500909 | 210500909 | 1268 | PK05000077357001 | 8620570405136620 | 16048999 | 27M201616048999 | 0 | Cơ sở Xuân Mai | 1/1 | 400/5 | 1 | S¿n lu¿ng khác | Chua xác d¿nh |  |  | ĐL XUÂN LỘC | CTY TNHH MTV ĐL ĐỒNG NAI | , Thửa đất số 13, tờ bản đồ số 06 - đường Quốc lộ 1 - khu phố Nông Doanh, phường Xuân Tân, thành phố Long Khánh, tỉnh Đồng Nai
210500911 | 210500911 | 653 | PK0500T061326001 | 8635860327862650 | 1604006594 | 39M20161604006594 | x | TCC-Tân Hòa | 1 | 40 | 40 | S¿n lu¿ng khác | Công to 3 pha |  |  | ĐL XUÂN LỘC | CTY TNHH MTV ĐL ĐỒNG NAI | TCC-Tân Hòa
210500912 | 210500912 | 696 | PK0500T061334001 | 8620570405332150 | 1604006447 | 39M20161604006447 | x | TCC-CLB xoài Xuân Bắc | 1 | 40 | 40 | S¿n lu¿ng khác | Công to 3 pha |  |  | ĐL XUÂN LỘC | CTY TNHH MTV ĐL ĐỒNG NAI | TCC-CLB xoài Xuân Bắc
210500913 | 210500913 | 1267 | PK05000077356001 | 8692070423932970 | 51312743 | 5201551312743 | 0 | Công ty TNHH Chăn nuôi Hà Phương | 1 | 40 | 1 | S¿n lu¿ng khác | Chua xác d¿nh |  |  | ĐL XUÂN LỘC | CTY TNHH MTV ĐL ĐỒNG NAI | B33, Khu phố 13, phường Hố Nai, TP. Biên Hòa, tỉnh Đồng Nai, Việt Nam
210500914 | 210500914 | 468 | PK0500T061367001 | 3531960421513490 | 50666275 | 5201350666275 | x | TCC-Tân Hợp | 1 | 60 | 1 | S¿n lu¿ng khác | Công to 3 pha |  |  | ĐL XUÂN LỘC | CTY TNHH MTV ĐL ĐỒNG NAI | TCC-Tân Hợp
210500915 | 210500915 | 1256 | PK05000077640001 | 8620570405818420 | 16049097 | 33M201616049097 | 0 | Công ty TNHH An Phát Tám | 1/1 | 400/5 | 1 | S¿n lu¿ng khác | Chua xác d¿nh |  |  | ĐL XUÂN LỘC | CTY TNHH MTV ĐL ĐỒNG NAI | K15, Khu phố 6, phường Tam Hiệp, TP. Biên Hòa, tỉnh Đồng Nai
210500916 | 210500916 | 1254 | PK05000077720001 | 8620570404535960 | 18037924 | 33M201818037924 | 924 | Công ty TNHH MTV Hà Đức Toàn | 1/1 | 250/5 | 1 | S¿n lu¿ng khác | Chua xác d¿nh |  |  | ĐL XUÂN LỘC | CTY TNHH MTV ĐL ĐỒNG NAI | Số 7B, Khu phố 13, phường Hố Nai, TP. Biên Hòa, tỉnh Đồng Nai
210500917 | 210500917 | 1253 | PK05000077721001 | 8620570405863460 | 16143105 | 27M201616143105 | 0 | Công ty TNHH MTV Xây dựng Thương mại Dịch vụ Nam Việt Hoàng | 1/1 | 400/5 | 1 | S¿n lu¿ng khác | Chua xác d¿nh |  |  | ĐL XUÂN LỘC | CTY TNHH MTV ĐL ĐỒNG NAI | , 837/2/11, tổ 5, KP 7, phường Long Bình, thành phố Biên Hòa, tỉnh Đồng Nai, Việt Nam
210500918 | 210500918 | 1099 | PK05000077881001 | 8635860305471560 | 50980660 | 9201450980660 | 0 | Hộ gia đình ông Nguyễn Hoàng Tâm | 1 | 1 | 1 | S¿n lu¿ng khác | Chua xác d¿nh |  |  | ĐL XUÂN LỘC | CTY TNHH MTV ĐL ĐỒNG NAI | , ấp 5, xã Xuân Hưng, huyện Xuân Lộc, tỉnh Đồng Nai
210500919 | 210500919 | 1252 | PK05000077959001 | 8620570405325220 | 18033304 | 27M201818033304 | 0 | Hộ kinh doanh Hoàng Đạo | 1/1 | 100/5 | 1 | S¿n lu¿ng khác | Chua xác d¿nh |  |  | ĐL XUÂN LỘC | CTY TNHH MTV ĐL ĐỒNG NAI | , ấp gia Lào, xã Suối Cao, huyện Xuân Lộc, tỉnh Đồng Nai
210500920 | 210500920 | 1098 | PK05000077961001 | 8661040267225800 | 16048939 | 33M201616048939 | 0 | Chùa Thiền Lâm | 1/1 | 150/5 | 1 | S¿n lu¿ng khác | Chua xác d¿nh |  |  | ĐL XUÂN LỘC | CTY TNHH MTV ĐL ĐỒNG NAI | , ấp 1, xã Xuân Hưng, huyện Xuân Lộc, tỉnh Đồng Nai
210500921 | 210500921 | 1251 | PK05000077993001 | 8692070426141710 | 16049620 | 33M201616049620 | 620 | Hộ gia đình ông Võ Anh Khoa | 1/1 | 200/5 | 1 | S¿n lu¿ng khác | Chua xác d¿nh |  |  | ĐL XUÂN LỘC | CTY TNHH MTV ĐL ĐỒNG NAI | , tổ 7, ấp 5, xã Xuân Tây, huyện Cẩm Mỹ, tỉnh Đồng Nai
210500922 | 210500922 | 1249 | PK05000078028001 | 8620570405100980 | 50817891 | 27M201818037538 | x | Công ty TNHH Chăn nuôi Hà Phương | 1 | 60 | 1 | S¿n lu¿ng khác | Chua xác d¿nh |  |  | ĐL XUÂN LỘC | CTY TNHH MTV ĐL ĐỒNG NAI | B33, khu phố 13, phường Hố Nai, TP. Biên Hòa, tỉnh Đồng Nai, Việt Nam
210500923 | 210500923 | 855 | PK0500T061332001 | 8661040267527280 | 1604001376 | 39M20161604001376 | x | TCC-Gia Lào 6A | 1 | 60 | 60 | S¿n lu¿ng khác | Công to 3 pha |  |  | ĐL XUÂN LỘC | CTY TNHH MTV ĐL ĐỒNG NAI | TCC-Gia Lào 6A
210500924 | 210500924 | 808 | PK0500T061335001 | 8661040236884950 | 1604001391 | 39M20161604001391 | x | TCC-Trường GDLĐ Xuân Phú 4 | 1 | 20 | 20 | S¿n lu¿ng khác | Công to 3 pha |  |  | ĐL XUÂN LỘC | CTY TNHH MTV ĐL ĐỒNG NAI | TCC-Trường GDLĐ Xuân Phú 4
210500925 | 210500925 | 1248 | PK05000078030001 | 8692070424163530 | 50817783 | 5201450817783 | 0 | Công ty TNHH An Phát Tám | 1 | 60 | 1 | S¿n lu¿ng khác | Chua xác d¿nh |  |  | ĐL XUÂN LỘC | CTY TNHH MTV ĐL ĐỒNG NAI | , K15, khu phố 6, phường Tam Hiệp, TP. Biên Hòa, tỉnh Đồng Nai, Việt Nam
210500926 | 210500926 | 1117 | PK05000078032001 | 8661040267243700 | 50980664 | 9201450980664 | x | Hộ gia đình ông Phạm Văn Trường | 1 | 1 | 1 | S¿n lu¿ng khác | Chua xác d¿nh |  |  | ĐL XUÂN LỘC | CTY TNHH MTV ĐL ĐỒNG NAI | , ấp Bình Tân, xã Xuân Phú, huyện Xuân Lộc, tỉnh Đồng Nai
210500927 | 210500927 | 1243 | PK05000078033001 | 8620570404829910 | 18041326 | 27M201818041326 | 326 | Hộ gia đình ông Huỳnh Uy Thái | 1/1 | 200/5 | 1 | S¿n lu¿ng khác | Chua xác d¿nh |  |  | ĐL XUÂN LỘC | CTY TNHH MTV ĐL ĐỒNG NAI | , ấp Tân Hòa, xã Xuân Thành, huyện Xuân Lộc, tỉnh Đồng Nai
210500928 | 210500928 | 501 | PK0500T061352001 | 8635860327977830 | 1604010549 | 39M20161604010549 | x | TCC-Xuân Bắc 17 | 1 | 40 | 40 | S¿n lu¿ng khác | Công to 3 pha |  |  | ĐL XUÂN LỘC | CTY TNHH MTV ĐL ĐỒNG NAI | TCC-Xuân Bắc 17
210500929 | 210500929 | 842 | PK0500T061343001 | 8661040267861140 | 1604001645 | 39M20161604001645 | x | TCC-Xuân Hòa 8A | 1 | 20 | 20 | S¿n lu¿ng khác | Công to 3 pha |  |  | ĐL XUÂN LỘC | CTY TNHH MTV ĐL ĐỒNG NAI | TCC-Xuân Hòa 8A
210500930 | 210500930 | 1184 | PK0500T061337001 | 3531960423370470 | 51103478 | 5201551103478 | x | TCC-Chà Rang 6 | 1 | 20 | 1 | S¿n lu¿ng khác | Công to 3 pha |  |  | ĐL XUÂN LỘC | CTY TNHH MTV ĐL ĐỒNG NAI | TCC-Chà Rang 6
210500931 | 210500931 | 1202 | PK05000078587001 | 8620570405451360 | 18041908 | 27M201818041908 | 0 | Hợp tác xã Thương mại Dịch vụ Bình Hòa | 1/1 | 100/5 | 1 | S¿n lu¿ng khác | Chua xác d¿nh |  |  | ĐL XUÂN LỘC | CTY TNHH MTV ĐL ĐỒNG NAI | , ấp Bình Hòa, xã Xuân Phú, huyện Xuân Lộc, tỉnh Đồng Nai.
210500932 | 210500932 | 1207 | PK05000078446001 | 8620570405132900 | 20029359 | 5201250118765 | 359 | Hộ gia đình ông Hoàng Trọng Tiến | 1/1 | 100/5 | 1 | S¿n lu¿ng khác | Chua xác d¿nh |  |  | ĐL XUÂN LỘC | CTY TNHH MTV ĐL ĐỒNG NAI | , ấp Bảo Định, xã Xuân Định, huyện Xuân Lộc, tỉnh Đồng Nai
210500933 | 210500933 | 1206 | PK05000078486001 | 8620570405346350 | 51102895 | 5201551102895 | x | Công ty TNHH Thương mại và Sản xuất Toàn Xuân Hưng | 220 | 2 | 1000 | S¿n lu¿ng khác | Chua xác d¿nh |  |  | ĐL XUÂN LỘC | CTY TNHH MTV ĐL ĐỒNG NAI | , tổ 9, ấp 5, xã Xuân Hưng, huyện Xuân Lộc, tỉnh Đồng Nai.
210500934 | 210500934 | 1205 | PK05000078487001 | 8620570405137200 | 16049439 | 27M201616049439 | 439 | UBND xã Xuân Tâm | 1/1 | 150/5 | 1 | S¿n lu¿ng khác | Chua xác d¿nh |  |  | ĐL XUÂN LỘC | CTY TNHH MTV ĐL ĐỒNG NAI | , đường QL1A, ấp 3, xã Xuân Tâm, huyện Xuân Lộc, tỉnh Đồng Nai
210500935 | 210500935 | 1203 | PK05000078589001 | 8620570405586420 | 51103310 | 27M201818041362 | 0 | Công ty Cổ phần Chăn nuôi An Phú Khánh | 1 | 80 | 1 | S¿n lu¿ng khác | Chua xác d¿nh |  |  | ĐL XUÂN LỘC | CTY TNHH MTV ĐL ĐỒNG NAI | Số 16/88,, khu phố 13, phường Hố Nai, TP. Biên Hòa, tỉnh Đồng Nai
210500937 | 210500937 | 1474 | PK05000078579001 | 8620570405588080 | 18041883 | 27M201818041883 | 883 | Trại Giam Xuân Lộc | 1/1 | 100/5 | 1 | S¿n lu¿ng khác | Chua xác d¿nh |  |  | ĐL XUÂN LỘC | CTY TNHH MTV ĐL ĐỒNG NAI | , Ấp Trung Lương, xã Xuân Trường, huyện Xuân Lộc, tỉnh Đồng Nai
210500938 | 210500938 | 1199 | PK05000078669001 | 8620570405348170 | 16049505 | 27M201616049240 | 505 | Hộ Kinh doanh Bùi Thị Kim Sương | 1/1 | 300/5 | 1 | S¿n lu¿ng khác | Chua xác d¿nh |  |  | ĐL XUÂN LỘC | CTY TNHH MTV ĐL ĐỒNG NAI | , ấp Việt Kiều, xã Suối Cát, huyện Xuân Lộc, tỉnh Đồng Nai
210500939 | 210500939 | 1195 | PK05000078647001 | 8620570404005140 | 50363550 | 5201350363550 | 0 | Công ty TNHH Giày Dona Standard Việt Nam | 220 | 30 | 1000 | S¿n lu¿ng khác | Chua xác d¿nh |  |  | ĐL XUÂN LỘC | CTY TNHH MTV ĐL ĐỒNG NAI | , Khu Công nghiệp Xuân Lộc, huyện Xuân Lộc, tỉnh Đồng Nai
210500940 | 210500940 | 1196 | PK05000078605001 | 8620570405071690 | 18041328 | 27M201818041328 | 328 | Trường Mầm non Xuân Hưng | 1/1 | 150/5 | 1 | S¿n lu¿ng khác | Chua xác d¿nh |  |  | ĐL XUÂN LỘC | CTY TNHH MTV ĐL ĐỒNG NAI | , ấp 4, xã Xuân Hưng, huyện Xuân Lộc, tỉnh Đồng Nai
210500941 | 210500941 | 1197 | PK05000078694001 | 8683450382761760 | 50818326 | 5201551312739 | x | Hộ gia đình ông Bùi Đình Anh | 120 | 4 | 1000 | S¿n lu¿ng khác | Chua xác d¿nh |  |  | ĐL XUÂN LỘC | CTY TNHH MTV ĐL ĐỒNG NAI | , ấp Bình Hòa, xã Xuân Phú, huyện Xuân Lộc, tỉnh Đồng Nai
210500942 | 210500942 | 1186 | PK05000078697001 | 8661040237638680 | 16049476 | 27M200909011901 | 476 | Hộ kinh doanh Điểu Thanh Trí | 1/1 | 300/5 | 1 | S¿n lu¿ng khác | Chua xác d¿nh |  |  | ĐL XUÂN LỘC | CTY TNHH MTV ĐL ĐỒNG NAI | , ấp Trảng Táo, xã Xuân Thành, huyện Xuân Lộc, tỉnh Đồng Nai
210500943 | 210500943 | 1192 | PK05000078763001 | 8622730493726000 | 20029343 | 5201551103312 | 0 | Cơ sở chăn nuôi Duy Cường | 1/1 | 400/5 | 1 | S¿n lu¿ng khác | Chua xác d¿nh |  |  | ĐL XUÂN LỘC | CTY TNHH MTV ĐL ĐỒNG NAI | , ấp Tân Hòa, xã Xuân Thành, huyện Xuân Lộc, tỉnh Đồng Nai
210500944 | 210500944 | 1198 | PK05000078677001 | 8692070424282420 | 16048818 | 33M201616048818 | 818 | Hộ kinh doanh Phan Thị Thu Dung | 1/1 | 400/5 | 1 | S¿n lu¿ng khác | Chua xác d¿nh |  |  | ĐL XUÂN LỘC | CTY TNHH MTV ĐL ĐỒNG NAI | , ấp Trung Nghĩa, xã Xuân Trường, huyện Xuân Lộc, tỉnh Đồng Nai
210500945 | 210500945 | 717 | PK0500T061349001 | 8661040267685830 | 1604008578 | 39M20161604008578 | x | TCC-Xuân Hưng 14 | 1 | 10 | 10 | S¿n lu¿ng khác | Công to 3 pha |  |  | ĐL XUÂN LỘC | CTY TNHH MTV ĐL ĐỒNG NAI | TCC-Xuân Hưng 14
210500946 | 210500946 | 1190 | PK05000078924001 | 8620570405493930 | 51103230 | 5201551103230 | 0 | Chi nhánh Công ty TNHH Vận tải Duy Quân | 1 | 100 | 1 | S¿n lu¿ng khác | Chua xác d¿nh |  |  | ĐL XUÂN LỘC | CTY TNHH MTV ĐL ĐỒNG NAI | Số 279,, tổ 9, ấp 3B, xã Xuân Bắc, huyện Xuân Lộc, tỉnh Đồng Nai, Việt Nam
210500947 | 210500947 | 1194 | PK05000078912001 | 8620570405536920 | 18041909 | 27M201818041909 | 909 | Hộ kinh doanh Trần Đức Hùng | 1/1 | 150/5 | 1 | S¿n lu¿ng khác | Chua xác d¿nh |  |  | ĐL XUÂN LỘC | CTY TNHH MTV ĐL ĐỒNG NAI | , ấp 4, xã Xuân Tâm, huyện Xuân Lộc, tỉnh Đồng Nai
210500948 | 210500948 | 1193 | PK05000078923001 | 8620570405131830 | 16049427 | 33M201616049427 | 427 | Hộ Kinh doanh Việt Hàn | 1/1 | 200/5 | 1 | S¿n lu¿ng khác | Chua xác d¿nh |  |  | ĐL XUÂN LỘC | CTY TNHH MTV ĐL ĐỒNG NAI | 162 Tỉnh lộ 763, ấp Suối Cát 2, xã Suối Cát, huyện Xuân Lộc, tỉnh Đồng Nai
210500949 | 210500949 | 1189 | PK05000079087001 | 3531960430666030 | 16143101 | 27M201616143101 | 0 | Hộ gia đình bà Chu Thị Trinh | 1/1 | 150/5 | 1 | S¿n lu¿ng khác | Chua xác d¿nh |  |  | ĐL XUÂN LỘC | CTY TNHH MTV ĐL ĐỒNG NAI | , ấp 2B, xã Xuân Bắc, huyện Xuân Lộc, tỉnh Đồng Nai
210500950 | 210500950 | 1158 | PK05000079370001 | 3531960426362320 | 16052805 | 26M201616053824 | 805 | Phòng Kinh tế và Hạ tầng huyện Xuân Lộc | 1/1 | 1/1 | 1 | S¿n lu¿ng khác | Chua xác d¿nh |  |  | ĐL XUÂN LỘC | CTY TNHH MTV ĐL ĐỒNG NAI | 420, Trần Phú, khu 3, thị trấn Gia Ray, huyện Xuân Lộc, tỉnh Đồng Nai
210500951 | 210500951 | 1154 | PK05000079371001 | 3531960428576300 | 16145337 | 26M201616145337 | 0 | Phòng Kinh tề và Hạ tầng huyện Xuân Lộc | 1/1 | 1/1 | 1 | S¿n lu¿ng khác | Chua xác d¿nh |  |  | ĐL XUÂN LỘC | CTY TNHH MTV ĐL ĐỒNG NAI | 420, Trần Phú, khu 3, thị trấn Gia Ray, huyện Xuân Lộc, tỉnh Đồng Nai
210500952 | 210500952 | 1155 | PK05000079372001 | 8692070422491920 | 16145416 | 26M201616145416 | 0 | Phòng Kinh tế và Hạ tầng huyện Xuân Lộc | 1/1 | 1/1 | 1 | S¿n lu¿ng khác | Chua xác d¿nh |  |  | ĐL XUÂN LỘC | CTY TNHH MTV ĐL ĐỒNG NAI | 420, Trần Phú, khu 3, thị trấn Gia Ray, huyện Xuân Lộc, tỉnh Đồng Nai
210500953 | 210500953 | 1156 | PK05000079373001 | 8677930306166860 | 16053256 | 8200895418230 | 0 | Phòng Kinh tế và Hạ tầng huyện Xuân Lộc | 1/1 | 1/1 | 1 | S¿n lu¿ng khác | Chua xác d¿nh |  |  | ĐL XUÂN LỘC | CTY TNHH MTV ĐL ĐỒNG NAI | 420, Trần Phú, khu 3, thị trấn Gia Ray, huyện Xuân Lộc, tỉnh Đồng Nai
210500954 | 210500954 | 1157 | PK05000079374001 | 8661040267749530 | 16053510 | 26M201616053510 | 510 | Phòng Kinh tế và Hạ tầng huyện Xuân Lộc | 1/1 | 1/1 | 1 | S¿n lu¿ng khác | Chua xác d¿nh |  |  | ĐL XUÂN LỘC | CTY TNHH MTV ĐL ĐỒNG NAI | 420, Trần Phú, khu 3, thị trấn Gia Ray, huyện Xuân Lộc, tỉnh Đồng Nai
210500955 | 210500955 | 1130 | PK0500T061361001 | 3531960426360670 | 94920342 | 5200894920342 | x | TCC-Nhà công vụ Quân Đoàn 4 | 1 | 100 | 1 | S¿n lu¿ng khác | Công to 3 pha |  |  | ĐL XUÂN LỘC | CTY TNHH MTV ĐL ĐỒNG NAI | TCC-Nhà công vụ Quân Đoàn 4
210500956 | 210500956 | 866 | PK0500T061354001 | 8661040267627430 | 1604001561 | 39M20161604001561 | x | TCC-CĐ Cây Me 1 | 1 | 20 | 20 | S¿n lu¿ng khác | Công to 3 pha |  |  | ĐL XUÂN LỘC | CTY TNHH MTV ĐL ĐỒNG NAI | TCC-CĐ Cây Me 1
210500957 | 210500957 | 865 | PK0500T061356001 | 8661040267251380 | 1604001199 | 39M20161604001199 | x | TCC-CĐ Cây Me 2 | 1 | 60 | 60 | S¿n lu¿ng khác | Công to 3 pha |  |  | ĐL XUÂN LỘC | CTY TNHH MTV ĐL ĐỒNG NAI | TCC-CĐ Cây Me 2
210500958 | 210500958 | 1177 | PK05000079182001 | 8620570405138600 | 16142857 | 27M201616142857 | 0 | Công ty TNHH Ngọc lốp Ô tô | 1/1 | 500/5 | 1 | S¿n lu¿ng khác | Chua xác d¿nh |  |  | ĐL XUÂN LỘC | CTY TNHH MTV ĐL ĐỒNG NAI | , ấp 4, quốc lộ 1A, xã Xuân Hòa, huyện Xuân Lộc, tỉnh Đồng Nai, Việt Nam
210500959 | 210500959 | 1139 | PK05000079446001 | 3531960425206670 | 50118501 | 5201450818126 | x | Trại giam Xuân Lộc | 1 | 60 | 1 | S¿n lu¿ng khác | Chua xác d¿nh |  |  | ĐL XUÂN LỘC | CTY TNHH MTV ĐL ĐỒNG NAI | , ấp Trung Lương, xã Xuân Trường, huyện Xuân Lộc, tỉnh Đồng Nai
210500960 | 210500960 | 1134 | PK0500T061358001 | 3531960430949850 | 50526426 | 5201350526426 | x | TCC-Phân Trường 5-2 | 1 | 20 | 1 | S¿n lu¿ng khác | Công to 3 pha |  |  | ĐL XUÂN LỘC | CTY TNHH MTV ĐL ĐỒNG NAI | TCC-Phân Trường 5-2
210500961 | 210500961 | 1108 | PK05000079495001 | 3531960425462820 | 51103137 | 5201551103137 | x | Trường Tiểu học Xuân Tâm 2 | 1 | 40 | 1 | S¿n lu¿ng khác | Chua xác d¿nh |  |  | ĐL XUÂN LỘC | CTY TNHH MTV ĐL ĐỒNG NAI | , ấp 4, xã Xuân Tâm, huyện Xuân Lộc, tỉnh Đồng Nai
210500962 | 210500962 | 1107 | PK05000079602001 | 3531960427418750 | 18041340 | 27M201818041340 | 340 | Công ty Cổ phần 3F Việt - Chi nhánh tại Đồng Nai | 1/1 | 300/5 | 1 | S¿n lu¿ng khác | Chua xác d¿nh |  |  | ĐL XUÂN LỘC | CTY TNHH MTV ĐL ĐỒNG NAI | Số 01A14, Khu dân cư An Bình, phường An Bình, TP. Biên Hòa, tỉnh Đồng Nai, Việt Nam
210500963 | 210500963 | 1129 | PK05000079573001 | 3531960428722580 | 18041920 | 27M201818041920 | 0 | Trường THCS Trần Phú | 1/1 | 200/5 | 1 | S¿n lu¿ng khác | Chua xác d¿nh |  |  | ĐL XUÂN LỘC | CTY TNHH MTV ĐL ĐỒNG NAI | , Đường Huỳnh Văn Nghệ, khu phố 7, Thị trấn Gia Ray, huyện Xuân Lộc, tỉnh Đồng Nai
210500964 | 210500964 | 1090 | PK05000079630001 | 8692070426413720 | 51102697 | 5201551102697 | 0 | Hộ gia đình bà Nguyễn Thị Đông | 1 | 60 | 1 | S¿n lu¿ng khác | Chua xác d¿nh |  |  | ĐL XUÂN LỘC | CTY TNHH MTV ĐL ĐỒNG NAI | , ấp 3, xã Xuân Hưng, huyện Xuân Lộc, tỉnh Đồng Nai
210500965 | 210500965 | 1091 | PK05000079629001 | 3531960433166280 | 51102851 | 5201551102851 | 0 | Hộ gia đình bà Nguyễn Thị Cúc | 1 | 80 | 1 | S¿n lu¿ng khác | Chua xác d¿nh |  |  | ĐL XUÂN LỘC | CTY TNHH MTV ĐL ĐỒNG NAI | , ấp 4, xã Xuân Hưng, huyện Xuân Lộc, tỉnh Đồng Nai
210500966 | 210500966 | 1080 | PK05000079675001 | 3531960430652900 | 18037849 | 33M201818037849 | 0 | Công ty TNHH MTV An Phương Tâm | 1/1 | 400/5 | 1 | S¿n lu¿ng khác | Chua xác d¿nh |  |  | ĐL XUÂN LỘC | CTY TNHH MTV ĐL ĐỒNG NAI | , Lầu 1, số 134/43, KP 13, phường Hố Nai, thành phố Biên Hòa, tỉnh Đồng Nai, Việt Nam
210500967 | 210500967 | 760 | PK0500T061365001 | 8616940366472440 | 51103081 | 5201551103081 | 0 | TCC-Thọ Vực 11 | 1 | 50 | 1 | S¿n lu¿ng khác | Chua xác d¿nh |  |  | ĐL XUÂN LỘC | CTY TNHH MTV ĐL ĐỒNG NAI | TCC-Thọ Vực 11
210500968 | 210500968 | 528 | PK0500T061362001 | 8635860328114440 | 16053524 | 26M201616053524 | 524 | TCC-Tà Lú 3 | 1/1 | 1/1 | 1 | S¿n lu¿ng khác | Công to 3 pha |  | 30 | ĐL XUÂN LỘC | CTY TNHH MTV ĐL ĐỒNG NAI | TCC-Tà Lú 3
210500969 | 210500969 | 1071 | PK05000079783001 | 3531960433195560 | 51309372 | 9201551309372 | x | Trung tâm Văn hóa Thể thao - Học tập Cộng đồng xã Xuân Tâm | 1 | 1 | 1 | S¿n lu¿ng khác | Chua xác d¿nh |  |  | ĐL XUÂN LỘC | CTY TNHH MTV ĐL ĐỒNG NAI | , ấp 2, xã Xuân Tâm, huyện Xuân Lộc, tỉnh Đồng Nai.
210500970 | 210500970 | 1052 | PK05000080291001 | 8635860306116890 | 20029350 | 27M201818041474 | 0 | Trại giam Xuân Lộc | 1/1 | 300/5 | 1 | S¿n lu¿ng khác | Chua xác d¿nh |  |  | ĐL XUÂN LỘC | CTY TNHH MTV ĐL ĐỒNG NAI | , ấp Trung Tín, xã Xuân Trường, huyện Xuân Lộc, tỉnh Đồng Nai
210500971 | 210500971 | 1070 | PK05000079815001 | 3531960433166020 | 18041359 | 27M201818041359 | 0 | Cơ sở Phong Vinh | 1/1 | 300/5 | 1 | S¿n lu¿ng khác | Chua xác d¿nh |  |  | ĐL XUÂN LỘC | CTY TNHH MTV ĐL ĐỒNG NAI | , ấp Bảo Thị, xã Xuân Định, huyện Xuân Lộc, tỉnh Đồng Nai
210500972 | 210500972 | 583 | PK0500T061364001 | 8616940374178780 | 1604010501 | 39M20161604010501 | x | TCC-Xuân Thành 9 | 1 | 40 | 40 | S¿n lu¿ng khác | Chua xác d¿nh |  |  | ĐL XUÂN LỘC | CTY TNHH MTV ĐL ĐỒNG NAI | TCC-Xuân Thành 9
210500974 | 210500974 | 978 | PK0500T061378001 | 3531960430035980 | 51312713 | 5201551312713 | x | TCC-Đồi Bằng Lăng 3 | 1 | 40 | 1 | S¿n lu¿ng khác | Công to 3 pha |  |  | ĐL XUÂN LỘC | CTY TNHH MTV ĐL ĐỒNG NAI | TCC-Đồi Bằng Lăng 3
210500975 | 210500975 | 1068 | PK05000079829001 | 3531960430300700 | 16048985 | 33M201616048985 | 0 | Công ty TNHH MTV Thương mại Phúc Minh Phú | 1/1 | 300/5 | 1 | S¿n lu¿ng khác | Chua xác d¿nh |  |  | ĐL XUÂN LỘC | CTY TNHH MTV ĐL ĐỒNG NAI | Số 15,, tổ 13, ấp Trung Tín, xã Xuân Trường, huyện Xuân Lộc, tỉnh Đồng Nai, Việt Nam.
210500976 | 210500976 | 659 | PK0500T061384001 | 8616940367121130 | 1604006599 | 39M20161604006599 | x | TCC-ĐỒI GIA MĂNG | 1 | 40 | 40 | S¿n lu¿ng khác | Công to 3 pha |  |  | ĐL XUÂN LỘC | CTY TNHH MTV ĐL ĐỒNG NAI | TCC-ĐỒI GIA MĂNG
210500977 | 210500977 | 852 | PK0500T061375001 | 8661040267225720 | 1604001415 | 39M20161604001415 | x | TCC-Gia Lào 7 | 1 | 30 | 30 | S¿n lu¿ng khác | Công to 3 pha |  |  | ĐL XUÂN LỘC | CTY TNHH MTV ĐL ĐỒNG NAI | TCC-Gia Lào 7
210500978 | 210500978 | 853 | PK0500T061376001 | 8661040267790850 | 1604000991 | 39M20161604000991 | x | TCC-Gia Lào 8 | 1 | 30 | 30 | S¿n lu¿ng khác | Công to 3 pha |  |  | ĐL XUÂN LỘC | CTY TNHH MTV ĐL ĐỒNG NAI | TCC-Gia Lào 8
210500979 | 210500979 | 891 | PK0500T062036001 | 8661040236829850 | 16049260 | 27M201616049260 | 260 | TCC-Cánh Đồng Suối Cát | 1/1 | 300/5 | 10 | S¿n lu¿ng khác | Công to 3 pha |  | 30 | ĐL XUÂN LỘC | CTY TNHH MTV ĐL ĐỒNG NAI | TCC-Cánh Đồng Suối Cát
210500980 | 210500980 | 278 | PK0500T062140001 | 8622730493879700 | 16049322 | 27M201616049322 | 0 | TCC-Cánh Đồng Xuân Tâm | 1/1 | 300/5 | 1 | S¿n lu¿ng khác | Công to 3 pha |  |  | ĐL XUÂN LỘC | CTY TNHH MTV ĐL ĐỒNG NAI | TCC-Cánh Đồng Xuân Tâm
210500981 | 210500981 | 662 | PK0500T061379001 | 8661040267112600 | 1604006670 | 39M20161604006670 | x | TCC-Thọ Lộc 7 | 1 | 30 | 30 | S¿n lu¿ng khác | Công to 3 pha |  |  | ĐL XUÂN LỘC | CTY TNHH MTV ĐL ĐỒNG NAI | TCC-Thọ Lộc 7
210500982 | 210500982 | 1066 | PK05000079942001 | 3531960430592770 | 11063364 | 27M201111063364 | 0 | Hộ kinh doanh Hoàng Đạt | 1/1 | 500/5 | 1 | S¿n lu¿ng khác | Chua xác d¿nh |  |  | ĐL XUÂN LỘC | CTY TNHH MTV ĐL ĐỒNG NAI | , ấp 4, xã Xuân Hưng, huyện Xuân Lộc, tỉnh Đồng Nai
210500984 | 210500984 | 1062 | PK05000080049001 | 8692070425499550 | 99789882 | 5201299789882 | 0 | Công ty TNHH Chăn Nuôi Hoàng Quân | 1 | 80 | 1 | S¿n lu¿ng khác | Chua xác d¿nh |  |  | ĐL XUÂN LỘC | CTY TNHH MTV ĐL ĐỒNG NAI | Số 197, đường Đồng Khởi, khu phố 6, phường Tam Hiệp, TP. Biên Hòa, tỉnh Đồng Nai, Việt Nam
210500985 | 210500985 | 1067 | PK05000079947001 | 3531960430421410 | 16048817 | 33M201616048817 | 817 | Công ty TNHH Chăn nuôi Hà Phương | 1/1 | 200/5 | 1 | S¿n lu¿ng khác | Chua xác d¿nh |  |  | ĐL XUÂN LỘC | CTY TNHH MTV ĐL ĐỒNG NAI | B33,, Khu phố 13, phường Hố Nai, TP. Biên Hòa, tỉnh Đồng Nai, Việt Nam
210500986 | 210500986 | 1063 | PK05000080077001 | 3531960433805660 | 51104957 | 9201551104957 | x | Phòng Kinh tế và Hạ tầng huyện Xuân Lộc - ĐĐ Tân Hữu | 1 | 1 | 1 | S¿n lu¿ng khác | Công to 3 pha |  |  | ĐL XUÂN LỘC | CTY TNHH MTV ĐL ĐỒNG NAI | Số 420, đường Trần Phú, khu 3, thị trấn Gia Ray, huyện Xuân Lộc, Đồng Nai.
210500987 | 210500987 | 1064 | PK05000080052001 | 3531960433094090 | 50363000 | 5201350363000 | x | Công ty TNHH MTV Thùy Trang | 120 | 3 | 1000 | S¿n lu¿ng khác | Chua xác d¿nh |  |  | ĐL XUÂN LỘC | CTY TNHH MTV ĐL ĐỒNG NAI | Số 208A,, ấp Tân Hạnh, xã Xuân Bảo, huyện Cẩm Mỹ, tỉnh Đồng Nai, Việt Nam
210500988 | 210500988 | 1061 | PK05000080109001 | 8635860305291700 | 51103225 | 5201551103225 | x | Trường Mầm non Xuân Bắc | 1 | 40 | 1 | S¿n lu¿ng khác | Chua xác d¿nh |  |  | ĐL XUÂN LỘC | CTY TNHH MTV ĐL ĐỒNG NAI | , ấp 1, xã Xuân Bắc, huyện Xuân Lộc, tỉnh Đồng Nai
210500990 | 210500990 | 1058 | PK05000080037001 | 3531960428342410 | 51103290 | 5201551103290 | 0 | Hộ gia đình ông Ngô Dương Hiển | 1 | 120 | 1 | S¿n lu¿ng khác | Chua xác d¿nh |  |  | ĐL XUÂN LỘC | CTY TNHH MTV ĐL ĐỒNG NAI | , Ấp 4, xã Xuân Hưng, huyện Xuân Lộc, tỉnh Đồng Nai
210500991 | 210500991 | 1065 | PK05000080051001 | 3531960428420530 | 50118922 | 5201250118922 | x | Công ty TNHH MTV nông sản Duyên Diện | 1 | 20 | 1 | S¿n lu¿ng khác | Chua xác d¿nh |  |  | ĐL XUÂN LỘC | CTY TNHH MTV ĐL ĐỒNG NAI | Số 01, tổ 9, ấp 2, xã Xuân Tâm, huyện Xuân Lộc, tỉnh Đồng Nai, Việt Nam
210500992 | 210500992 | 1060 | PK05000080138001 | 3531960430588080 | 50817943 | 5201551103310 | x | Hộ gia đình ông Nguyễn Văn Cư | 1 | 60 | 1 | S¿n lu¿ng khác | Chua xác d¿nh |  |  | ĐL XUÂN LỘC | CTY TNHH MTV ĐL ĐỒNG NAI | , Ấp 4, xã Xuân Hưng, huyện Xuân Lộc, tỉnh Đồng Nai
210500993 | 210500993 | 1048 | PK05000080124001 | 8657330253995770 | 16146242 | 26M201616146242 | 0 | Phòng Kinh tế và Hạ tầng huyện Xuân Lộc - ĐĐ Tỉnh lộ 765-1 | 1/1 | 1/1 | 1 | S¿n lu¿ng khác | Chua xác d¿nh |  |  | ĐL XUÂN LỘC | CTY TNHH MTV ĐL ĐỒNG NAI | Số 420, đường Trần Phú, khu 3, thị trấn Gia Ray, huyện Xuân Lộc, Đồng Nai.
210500994 | 210500994 | 1047 | PK05000080125001 | 8657330254489110 | 51105909 | 9201551105909 | x | Phòng Kinh tế và Hạ tầng huyện Xuân Lộc - ĐĐ Tỉnh lộ 765-2 | 1 | 1 | 1 | S¿n lu¿ng khác | Chua xác d¿nh |  |  | ĐL XUÂN LỘC | CTY TNHH MTV ĐL ĐỒNG NAI | Số 420,, đường Trần Phú, khu 3, thị trấn Gia Ray, huyện Xuân Lộc, Đồng Nai.
210500995 | 210500995 | 1034 | PK05000080476001 | 8661040236749330 | 18037138 | 27M201818037138 | 0 | Hộ Kinh doanh Trung Quân | 1/1 | 250/5 | 1 | S¿n lu¿ng khác | Chua xác d¿nh |  |  | ĐL XUÂN LỘC | CTY TNHH MTV ĐL ĐỒNG NAI | , ấp Tân Hữu, xã Xuân Thành, huyện Xuân Lộc, tỉnh Đồng Nai
210500996 | 210500996 | 1050 | PK05000080302001 | 8692070423159510 | 16142848 | 27M201616142848 | 0 | Hộ kinh doanh Tô Thị Nga | 1/1 | 150/5 | 1 | S¿n lu¿ng khác | Chua xác d¿nh |  |  | ĐL XUÂN LỘC | CTY TNHH MTV ĐL ĐỒNG NAI | , Quốc lộ 1A, ấp 2, xã Xuân Hưng, huyện Xuân Lộc, tỉnh Đồng Nai
210500997 | 210500997 | 1051 | PK05000080292001 | 8620570405437010 | 50362960 | 5201350362960 | x | Hộ kinh doanh Nguyễn Gấm | 1 | 30 | 1 | S¿n lu¿ng khác | Chua xác d¿nh |  |  | ĐL XUÂN LỘC | CTY TNHH MTV ĐL ĐỒNG NAI | , Ấp 3A, xã Xuân Hưng, huyện Xuân Lộc, tỉnh Đồng Nai
210500998 | 210500998 | 791 | PK0500T061371001 | 8661040267270920 | 1604001643 | 39M20161604001643 | x | TCC-Xuân Bắc 19 | 1 | 40 | 40 | S¿n lu¿ng khác | Công to 3 pha |  |  | ĐL XUÂN LỘC | CTY TNHH MTV ĐL ĐỒNG NAI | TCC-Xuân Bắc 19
210500999 | 210500999 | 790 | PK0500T061373001 | 8616940367083350 | 1604000860 | 39M20161604000860 | x | TCC-Xuân Bắc 20 | 1 | 20 | 20 | S¿n lu¿ng khác | Công to 3 pha |  |  | ĐL XUÂN LỘC | CTY TNHH MTV ĐL ĐỒNG NAI | TCC-Xuân Bắc 20
210501000 | 210501000 | 1032 | PK05000080461001 | 8622730493985550 | 16048961 | 27M201616049458 | 961 | Công ty TNHH Chăn nuôi Hà Phương | 1/1 | 400/5 | 1 | S¿n lu¿ng khác | Chua xác d¿nh |  |  | ĐL XUÂN LỘC | CTY TNHH MTV ĐL ĐỒNG NAI | B33, Khu phố 13, phường Hố Nai, TP. Biên Hòa, tỉnh Đồng Nai, Việt Nam
210501001 | 210501001 | 1043 | PK05000080610001 | 8661040267427860 | 16145634 | 26M201616145634 | 0 | Phòng Kinh tế và Hạ tầng huyện Xuân Lộc - ĐĐ Gia Lào 1 | 1 | 1 | 1 | S¿n lu¿ng khác | Chua xác d¿nh |  |  | ĐL XUÂN LỘC | CTY TNHH MTV ĐL ĐỒNG NAI | Số 420,, đường Trần Phú, khu 3, thị trấn Gia Ray, huyện Xuân Lộc, Đồng Nai.
210501002 | 210501002 | 1042 | PK05000080611001 | 8622730493841340 | 16145410 | 26M201616145410 | 0 | Phòng Kinh tế và Hạ tầng huyện Xuân Lộc - ĐĐ Gia Lào 2 | 1/1 | 1/1 | 1 | S¿n lu¿ng khác | Chua xác d¿nh |  |  | ĐL XUÂN LỘC | CTY TNHH MTV ĐL ĐỒNG NAI | Số 420,, đường Trần Phú, khu 3, thị trấn Gia Ray, huyện Xuân Lộc, Đồng Nai.
210501003 | 210501003 | 1041 | PK05000080612001 | 8657330253981400 | 16144702 | 26M201616144702 | 0 | Phòng Kinh tế và Hạ tầng huyện Xuân Lộc - ĐĐ Gia Lào 3 | 1/1 | 1/1 | 1 | S¿n lu¿ng khác | Chua xác d¿nh |  |  | ĐL XUÂN LỘC | CTY TNHH MTV ĐL ĐỒNG NAI | Số 420,, đường Trần Phú, khu 3, thị trấn Gia Ray, huyện Xuân Lộc, Đồng Nai.
210501004 | 210501004 | 1040 | PK05000080613001 | 3531960423883470 | 18034995 | 9201551309460 | 0 | Phòng Kinh tế và Hạ tầng huyện Xuân Lộc - ĐĐ Thọ Lộc 1 | 1/1 | 1/1 | 1 | S¿n lu¿ng khác | Chua xác d¿nh |  |  | ĐL XUÂN LỘC | CTY TNHH MTV ĐL ĐỒNG NAI | Số 420,, đường Trần Phú, khu 3, thị trấn Gia Ray, huyện Xuân Lộc, Đồng Nai.
210501005 | 210501005 | 1030 | PK05000080614001 | 8661040267861630 | 16143799 | 26M201616143799 | 0 | Phòng Kinh tế và Hạ tầng huyện Xuân Lộc - ĐĐ Thọ Lộc 2 | 1/1 | 1/1 | 1 | S¿n lu¿ng khác | Chua xác d¿nh |  |  | ĐL XUÂN LỘC | CTY TNHH MTV ĐL ĐỒNG NAI | Số 420,, đường Trần Phú, khu 3, thị trấn Gia Ray, huyện Xuân Lộc, Đồng Nai.
210501006 | 210501006 | 1039 | PK05000080615001 | 8661040267225560 | 50988230 | 9201450988230 | 0 | Phòng Kinh tế và Hạ tầng huyện Xuân Lộc - ĐĐ Thọ Tân 1 | 1 | 1 | 1 | S¿n lu¿ng khác | Chua xác d¿nh |  |  | ĐL XUÂN LỘC | CTY TNHH MTV ĐL ĐỒNG NAI | Số 420,, đường Trần Phú, khu 3, thị trấn Gia Ray, huyện Xuân Lộc, Đồng Nai.
210501007 | 210501007 | 1031 | PK05000080616001 | 8661040267457300 | 16145542 | 26M201616145542 | 0 | Phòng Kinh tế và Hạ Tầng huyện Xuân Lộc - ĐĐ Thọ Tân 2 | 1/1 | 1/1 | 1 | S¿n lu¿ng khác | Chua xác d¿nh |  |  | ĐL XUÂN LỘC | CTY TNHH MTV ĐL ĐỒNG NAI | Số 420,, đường Trần Phú, khu 3, thị trấn Gia Ray, huyện Xuân Lộc, Đồng Nai.
210501008 | 210501008 | 1029 | PK05000080672001 | 8635860306185850 | 51103300 | 5201551103300 | x | Hộ Kinh doanh Trần Quang Hợp | 1 | 40 | 1 | S¿n lu¿ng khác | Chua xác d¿nh |  |  | ĐL XUÂN LỘC | CTY TNHH MTV ĐL ĐỒNG NAI | Số 256, ấp 4B, xã Xuân Bắc, huyện Xuân Lộc, tỉnh Đồng Nai
210501009 | 210501009 | 1033 | PK05000080605001 | 3531960427848910 | 18041910 | 27M201818041910 | 0 | Hộ Kinh doanh Lâm Nhật Mai | 1/1 | 100/5 | 1 | S¿n lu¿ng khác | Chua xác d¿nh |  |  | ĐL XUÂN LỘC | CTY TNHH MTV ĐL ĐỒNG NAI | , ấp 4, xã Xuân Hưng, huyện Xuân Lộc, tỉnh Đồng Nai
210501010 | 210501010 | 1037 | PK05000080637001 | 3531960430165090 | 51312745 | 5201551312745 | 0 | Công ty Cổ phần Tấn Lộc Tuấn | 220 | 4 | 1000 | S¿n lu¿ng khác | Chua xác d¿nh |  |  | ĐL XUÂN LỘC | CTY TNHH MTV ĐL ĐỒNG NAI | Số 732, ấp Tân Hưng, xã Xuân Thành, huyện Xuân Lộc, tỉnh Đồng Nai
210501011 | 210501011 | 1011 | PK05000080651001 | 3531960430572300 | 50363042 | 5201350363042 | 0 | Công ty TNHH MTV Hồ Đức Phú | 1 | 60 | 1 | S¿n lu¿ng khác | Chua xác d¿nh |  |  | ĐL XUÂN LỘC | CTY TNHH MTV ĐL ĐỒNG NAI | Số 1107,, ấp 3B, xã Xuân Bắc, huyện Xuân Lộc, tỉnh Đồng Nai, Việt Nam
210501012 | 210501012 | 1038 | PK05000080705001 | 3531960428174770 | 50363001 | 5201350363001 | 0 | Công ty Cổ phần Thương mại Xuất nhập khẩu Lộc Việt Cường | 1 | 120 | 1 | S¿n lu¿ng khác | Chua xác d¿nh |  |  | ĐL XUÂN LỘC | CTY TNHH MTV ĐL ĐỒNG NAI | , ấp Suối Cát 1, xã Suối Cát, huyện Xuân Lộc, tỉnh Đồng Nai
210501013 | 210501013 | 994 | PK05000080683001 | 3531960430518940 | 16049368 | 33M201616049368 | 368 | Công ty TNHH MTV Thương mại Xuất nhập khẩu Anh Tuệ | 1/1 | 600/5 | 1 | S¿n lu¿ng khác | Chua xác d¿nh |  |  | ĐL XUÂN LỘC | CTY TNHH MTV ĐL ĐỒNG NAI | Số 41,, ấp Trung Nghĩa, xã Xuân Trường, huyện Xuân Lộc, tỉnh Đồng Nai, Việt Nam
210501014 | 210501014 | 1035 | PK05000080698001 | 8661040267673380 | 16049622 | 27M201616049622 | 622 | Công ty TNHH Một thành viên Thương mại Minh Nghĩa Thịnh | 1/1 | 200/5 | 1 | S¿n lu¿ng khác | Chua xác d¿nh |  |  | ĐL XUÂN LỘC | CTY TNHH MTV ĐL ĐỒNG NAI | Số 705, tổ 4, ấp Gia Hòa, xã Xuân Trường, huyện Xuân Lộc, tỉnh Đồng Nai
210501015 | 210501015 | 1036 | PK05000080744001 | 3531960430347910 | 51103243 | 5201551103243 | x | Hộ gia đình ông Nguyễn Văn Hùng | 1 | 20 | 1 | S¿n lu¿ng khác | Chua xác d¿nh |  |  | ĐL XUÂN LỘC | CTY TNHH MTV ĐL ĐỒNG NAI | , ấp Phượng Vỹ, xã Suối Cao, huyện Xuân Lộc, tỉnh Đồng Nai
210501017 | 210501017 | 316 | PK05000080943001 | 8661040236879760 | 51103311 | 5201551103311 | x | Trường THCS Xuân Hòa | 1 | 30 | 1 | S¿n lu¿ng khác | Chua xác d¿nh |  |  | ĐL XUÂN LỘC | CTY TNHH MTV ĐL ĐỒNG NAI | , ấp 3, xã Xuân Hòa, huyện Xuân Lộc, tỉnh Đồng Nai
210501018 | 210501018 | 1025 | PK05000080995001 | 8620570405430160 | 18041899 | 27M201818041899 | 0 | Trường Mầm non Suối Cát | 1/1 | 150/5 | 1 | S¿n lu¿ng khác | Chua xác d¿nh |  |  | ĐL XUÂN LỘC | CTY TNHH MTV ĐL ĐỒNG NAI | , ấp Việt Kiều, xã Suối Cát, huyện Xuân Lộc, tỉnh Đồng Nai
210501019 | 210501019 | 1026 | PK05000080889001 | 8657330254237810 | 18037139 | 27M201818037139 | 139 | Công ty TNHH MTV Đức Lập Phát | 1/1 | 500/5 | 1 | S¿n lu¿ng khác | Chua xác d¿nh |  |  | ĐL XUÂN LỘC | CTY TNHH MTV ĐL ĐỒNG NAI | , ấp 4, xã Xuân Hưng, huyện Xuân Lộc, tỉnh Đồng Nai
210501020 | 210501020 | 1027 | PK05000080849001 | 8620570405453910 | 16049529 | 5201350666270 | 529 | Tịnh xá Ngọc Hưng | 1/1 | 200/5 | 1 | S¿n lu¿ng khác | Chua xác d¿nh |  |  | ĐL XUÂN LỘC | CTY TNHH MTV ĐL ĐỒNG NAI | , ấp 1, xã Xuân Hưng, huyện Xuân Lộc, tỉnh Đồng Nai
210501021 | 210501021 | 1024 | PK05000080948001 | 3531960428417090 | 50818156 | 5201450818156 | x | DNTN Trạm xăng dầu 1795 | 1 | 20 | 1 | S¿n lu¿ng khác | Chua xác d¿nh |  |  | ĐL XUÂN LỘC | CTY TNHH MTV ĐL ĐỒNG NAI | Số 257, đường Trần Phú, Khu 5, Thị trấn Gia Ray, huyện Xuân Lộc, tỉnh Đồng Nai
210501022 | 210501022 | 1019 | PK05000080941001 | 3531960433800200 | 51103080 | 5201551103080 | x | UBND xã Xuân Trường | 1 | 30 | 1 | S¿n lu¿ng khác | Chua xác d¿nh |  |  | ĐL XUÂN LỘC | CTY TNHH MTV ĐL ĐỒNG NAI | , ấp Trung Tín, xã Xuân Trường, huyện Xuân Lộc, tỉnh Đồng Nai
210501023 | 210501023 | 1020 | PK05000080944001 | 3531960428719870 | 50118519 | 5201250118519 | x | UBND xã Xuân Thành | 1 | 30 | 1 | S¿n lu¿ng khác | Chua xác d¿nh |  |  | ĐL XUÂN LỘC | CTY TNHH MTV ĐL ĐỒNG NAI | , ấp Tân Hòa, xã Xuân Thành, huyện Xuân Lộc, tỉnh Đồng Nai
210501024 | 210501024 | 1018 | PK05000080942001 | 8657330254293410 | 50362939 | 5201350362939 | 0 | Trường THCS Nguyễn Thái Bình | 1 | 30 | 1 | S¿n lu¿ng khác | Chua xác d¿nh |  |  | ĐL XUÂN LỘC | CTY TNHH MTV ĐL ĐỒNG NAI | , ấp 3B, xã Xuân Bắc, huyện Xuân Lộc, tỉnh Đồng Nai
210501025 | 210501025 | 1023 | PK05000080974001 | 8692860320315310 | 16049447 | 27M201616049447 | 447 | Công ty Cổ phần may Xuân Lộc | 12000/100 | 20/5 | 1000 | S¿n lu¿ng khác | Công to 3 pha |  | 5,15,25 | ĐL XUÂN LỘC | CTY TNHH MTV ĐL ĐỒNG NAI | Số 111A, ấp 2A, xã Xuân Bắc, huyện Xuân Lộc, tỉnh Đồng Nai
210501026 | 210501026 | 1015 | PK05000081024001 | 8692860319744750 | 51103082 | 5201551103082 | x | Công ty TNHH An Khánh Chín | 1 | 80 | 1 | S¿n lu¿ng khác | Chua xác d¿nh |  |  | ĐL XUÂN LỘC | CTY TNHH MTV ĐL ĐỒNG NAI | Số 20/91,, Khu phố 13, phường Hố Nai, TP. Biên Hòa, tỉnh Đồng Nai
210501027 | 210501027 | 1021 | PK05000081004001 | 3531960428712840 | 16049098 | 33M201616049098 | 0 | Hộ Kinh doanh Quốc Dũng | 1/1 | 600/5 | 1 | S¿n lu¿ng khác | Chua xác d¿nh |  |  | ĐL XUÂN LỘC | CTY TNHH MTV ĐL ĐỒNG NAI | , ấp 4, xã Xuân Hưng, huyện Xuân Lộc, tỉnh Đồng Nai
210501028 | 210501028 | 1022 | PK05000081019001 | 8622730494129500 | 50664862 | 9201350664862 | 0 | Phòng Kinh tế và Hạ tầng huyện Xuân Lộc - ĐĐ Xuân Hòa 3 | 1 | 1 | 1 | S¿n lu¿ng khác | Chua xác d¿nh |  |  | ĐL XUÂN LỘC | CTY TNHH MTV ĐL ĐỒNG NAI | Số 420,, đường Trần Phú, khu 3, thị trấn Gia Ray, huyện Xuân Lộc, Đồng Nai.
210501029 | 210501029 | 1017 | PK05000081021001 | 3531960428378060 | 18037832 | 33M201818037832 | 832 | Công ty TNHH Giày Dona Standard Việt Nam | 1/1 | 150/5 | 1 | S¿n lu¿ng khác | Chua xác d¿nh |  |  | ĐL XUÂN LỘC | CTY TNHH MTV ĐL ĐỒNG NAI | , Khu Công nghiệp Xuân Lộc, huyện Xuân Lộc, tỉnh Đồng Nai
210501030 | 210501030 | 1016 | PK05000081023001 | 3531960433106960 | 51103226 | 5201551103226 | 0 | Công ty TNHH Chăn nuôi Hà Phương | 1 | 80 | 1 | S¿n lu¿ng khác | Chua xác d¿nh |  |  | ĐL XUÂN LỘC | CTY TNHH MTV ĐL ĐỒNG NAI | B33,, Khu phố 13, phường Hố Nai, TP. Biên Hòa, tỉnh Đồng Nai
210501031 | 210501031 | 1013 | PK05000081034001 | 3531960428049130 | 16049424 | 27M201616049588 | 424 | Công ty TNHH MTV Chăn nuôi Bình Minh | 12000/100 | 10/5 | 1000 | S¿n lu¿ng khác | Chua xác d¿nh |  |  | ĐL XUÂN LỘC | CTY TNHH MTV ĐL ĐỒNG NAI | Tổ 6, ấp Thọ Bình, xã Xuân Thọ, huyện Xuân Lộc, tỉnh Đồng Nai, Viêt Nam
210501032 | 210501032 | 1012 | PK05000081033001 | 3531960433192590 | 16142858 | 27M201616142858 | 858 | Hộ Kinh doanh Hiệp Nguyễn | 12000/100 | 20/5 | 1000 | S¿n lu¿ng khác | Công to 3 pha |  |  | ĐL XUÂN LỘC | CTY TNHH MTV ĐL ĐỒNG NAI | , ấp 4, xã Xuân Hưng, huyện Xuân Lộc, tỉnh Đồng Nai
210501034 | 210501034 | 967 | PK05000082247001 | 8661040267620990 | 50817998 | 5201450817998 | x | Công ty TNHH Một thành viên Hao Che | 1 | 30 | 1 | S¿n lu¿ng khác | Chua xác d¿nh |  |  | ĐL XUÂN LỘC | CTY TNHH MTV ĐL ĐỒNG NAI | 32, tổ 7, ấp Đông Minh, xã Lang Minh, huyện Xuân Lộc, tỉnh Đồng Nai, Việt Nam
210501035 | 210501035 | 992 | PK05000081673001 | 3531960429702270 | 18033189 | 27M201818033189 | 0 | Cơ sở Sản xuất Nước đá Tinh khiết Út Phúc | 1/1 | 600/5 | 1 | S¿n lu¿ng khác | Chua xác d¿nh |  |  | ĐL XUÂN LỘC | CTY TNHH MTV ĐL ĐỒNG NAI | , Quốc lộ 1A, ấp 4, xã Xuân Tâm, huyện Xuân Lộc, tỉnh Đồng Nai
210501037 | 210501037 | 934 | PK0500T061993001 | 8622730494037100 | 51103174 | 5201551103174 | x | TCC-THỌ VỰC 6B | 1 | 20 | 1 | S¿n lu¿ng khác | Chua xác d¿nh |  |  | ĐL XUÂN LỘC | CTY TNHH MTV ĐL ĐỒNG NAI | TCC-THỌ VỰC 6B
210501038 | 210501038 | 988 | PK05000081963001 | 3531960433227900 | 18033176 | 27M201818033176 | 176 | Hộ Kinh doanh Trang Trại Việt | 1/1 | 500/5 | 1 | S¿n lu¿ng khác | Chua xác d¿nh |  |  | ĐL XUÂN LỘC | CTY TNHH MTV ĐL ĐỒNG NAI | , ấp Gia Hòa, xã Xuân Trường, huyện Xuân Lộc, huyện Xuân Lộc, tỉnh Đồng Nai
210501039 | 210501039 | 982 | PK05000082072001 | 8661040267407800 | 18037539 | 27M201818037539 | 539 | Hộ gia đình ông Lê Minh Hoàng | 1/1 | 300/5 | 1 | S¿n lu¿ng khác | Chua xác d¿nh |  |  | ĐL XUÂN LỘC | CTY TNHH MTV ĐL ĐỒNG NAI | , ấp 3, xã Xuân Hưng, huyện Xuân Lộc, tỉnh Đồng Nai
210501040 | 210501040 | 983 | PK05000082071001 | 8657330254485150 | 50817890 | 5201450817890 | 0 | Hộ gia đình ông Nguyễn Đình Tâm | 1 | 40 | 1 | S¿n lu¿ng khác | Chua xác d¿nh |  |  | ĐL XUÂN LỘC | CTY TNHH MTV ĐL ĐỒNG NAI | , ấp 3, xã Xuân Hưng, huyện Xuân Lộc, tỉnh Đồng Nai
210501041 | 210501041 | 987 | PK05000082036001 | 8635860328882510 | 50817768 | 5201450817768 | 0 | Hộ gia đình bà Nguyễn Thị Hồng Nhung | 1 | 20 | 1 | S¿n lu¿ng khác | Chua xác d¿nh |  |  | ĐL XUÂN LỘC | CTY TNHH MTV ĐL ĐỒNG NAI | , ấp 3, xã Xuân Hưng, huyện Xuân Lộc, tỉnh Đồng Nai
210501042 | 210501042 | 977 | PK05000082134001 | 8661040267639560 | 51312736 | 5201551312736 | 0 | Hộ Kinh doanh Trần Quang Phụng | 1 | 40 | 1 | S¿n lu¿ng khác | Chua xác d¿nh |  |  | ĐL XUÂN LỘC | CTY TNHH MTV ĐL ĐỒNG NAI | Số 333, tổ 9, ấp Hòa Bình, xã Bảo Hòa, huyện Xuân Lộc, tỉnh Đồng Nai
210501043 | 210501043 | 950 | PK05000082335001 | 8692070422649930 | 99789837 | 27M201616048961 | 0 | Công ty TNHH sản xuất gạch An Phượng | 120 | 4 | 1000 | S¿n lu¿ng khác | Chua xác d¿nh |  |  | ĐL XUÂN LỘC | CTY TNHH MTV ĐL ĐỒNG NAI | Số 19,, tổ 12, ấp 1, xã Xuân Hưng, huyện Xuân Lộc, tỉnh Đồng Nai, Việt Nam
210501044 | 210501044 | 972 | PK05000082136001 | 3531960427225600 | 11063405 | 27M201111063405 | 0 | Hộ Kinh doanh Ngọc Hòa | 1/1 | 500/5 | 1 | S¿n lu¿ng khác | Chua xác d¿nh |  |  | ĐL XUÂN LỘC | CTY TNHH MTV ĐL ĐỒNG NAI | , ấp 4, xã Xuân Hưng, huyện Xuân Lộc, tỉnh Đồng Nai
210501045 | 210501045 | 960 | PK05000082348001 | 8620570405566460 | 16049588 | 5201551102999 | 588 | Công ty TNHH Phúc Đồng Tâm | 1/1 | 400/5 | 1 | S¿n lu¿ng khác | Chua xác d¿nh |  |  | ĐL XUÂN LỘC | CTY TNHH MTV ĐL ĐỒNG NAI | , N35, khu phố 7, phường Thống Nhất, TP. Biên Hòa, tỉnh Đồng Nai.
210501046 | 210501046 | 955 | PK0500T061395001 | 8661040267738800 | 50118638 | 5201250118638 | x | TCC-Bảo Chánh 1A | 1 | 80 | 1 | S¿n lu¿ng khác | Công to 3 pha |  |  | ĐL XUÂN LỘC | CTY TNHH MTV ĐL ĐỒNG NAI | TCC-Bảo Chánh 1A
210501047 | 210501047 | 953 | PK0500T061397001 | 8661040267731610 | 1604010419 | 39M20161604010419 | x | TCC-Bảo Chánh 3A | 1 | 60 | 60 | S¿n lu¿ng khác | Công to 3 pha |  |  | ĐL XUÂN LỘC | CTY TNHH MTV ĐL ĐỒNG NAI | TCC-Bảo Chánh 3A
210501048 | 210501048 | 951 | PK0500T061396001 | 8692860319949030 | 16048888 | 27M201616048888 | 888 | TCC-Thọ Tân 2A | 1/1 | 200/5 | 10 | S¿n lu¿ng khác | Công to 3 pha |  | 30 | ĐL XUÂN LỘC | CTY TNHH MTV ĐL ĐỒNG NAI | TCC-Thọ Tân 2A
210501049 | 210501049 | 957 | PK0500T061393001 | 8622730493866000 | 1604005986 | 39M20161604005986 | x | TCC-Xuân Bắc 1A | 1 | 100 | 100 | S¿n lu¿ng khác | Công to 3 pha |  |  | ĐL XUÂN LỘC | CTY TNHH MTV ĐL ĐỒNG NAI | TCC-Xuân Bắc 1A
210501050 | 210501050 | 956 | PK0500T061398001 | 8661040267507970 | 16049338 | 27M201616049338 | 338 | TCC-Xuân Bắc 2A | 1/1 | 200/5 | 10 | S¿n lu¿ng khác | Công to 3 pha |  | 30 | ĐL XUÂN LỘC | CTY TNHH MTV ĐL ĐỒNG NAI | TCC-Xuân Bắc 2A
210501051 | 210501051 | 954 | PK0500T061394001 | 8661040267275630 | 16049519 | 27M201616049519 | 519 | TCC-Xuân Bắc 7B | 1/1 | 200/5 | 10 | S¿n lu¿ng khác | Công to 3 pha |  | 30 | ĐL XUÂN LỘC | CTY TNHH MTV ĐL ĐỒNG NAI | TCC-Xuân Bắc 7B
210501052 | 210501052 | 952 | PK0500T061392001 | 8661040267176220 | 16049312 | 27M201616049312 | 312 | TCC-Bảo Chánh 6A | 1/1 | 200/5 | 10 | S¿n lu¿ng khác | Công to 3 pha |  | 30 | ĐL XUÂN LỘC | CTY TNHH MTV ĐL ĐỒNG NAI | TCC-Bảo Chánh 6A
210501053 | 210501053 | 933 | PK0500T061994001 | 8661040267087870 | 16049315 | 27M201616049315 | 315 | TCC-Thọ Vực 2A | 1/1 | 200/5 | 10 | S¿n lu¿ng khác | Công to 3 pha |  | 30 | ĐL XUÂN LỘC | CTY TNHH MTV ĐL ĐỒNG NAI | TCC-Thọ Vực 2A
210501054 | 210501054 | 932 | PK0500T061992001 | 3531960433916050 | 50363062 | 5201350363062 | x | TCC-Xuân Bắc 12A | 1 | 60 | 1 | S¿n lu¿ng khác | Công to 3 pha |  |  | ĐL XUÂN LỘC | CTY TNHH MTV ĐL ĐỒNG NAI | TCC-Xuân Bắc 12A
210501055 | 210501055 | 907 | PK0500T061998001 | 8635860304942920 | 16049375 | 27M201616049375 | 375 | TCC-Xuân Thành 5A | 1/1 | 200/5 | 10 | S¿n lu¿ng khác | Công to 3 pha |  | 30 | ĐL XUÂN LỘC | CTY TNHH MTV ĐL ĐỒNG NAI | TCC-Xuân Thành 5A
210501056 | 210501056 | 909 | PK0500T061999001 | 8661040267131590 | 16048972 | 27M201616048972 | 972 | TCC-Bàu Sình 3A | 1/1 | 150/5 | 10 | S¿n lu¿ng khác | Công to 3 pha |  | 30 | ĐL XUÂN LỘC | CTY TNHH MTV ĐL ĐỒNG NAI | TCC-Bàu Sình 3A
210501057 | 210501057 | 936 | PK0500T061991001 | 8661040267203030 | 51312773 | 5201551312773 | x | TCC-Đông Minh 1A | 1 | 40 | 1 | S¿n lu¿ng khác | Công to 3 pha |  |  | ĐL XUÂN LỘC | CTY TNHH MTV ĐL ĐỒNG NAI | TCC-Đông Minh 1A
210501058 | 210501058 | 941 | PK0500T061401001 | 3531960428866210 | 16048889 | 27M201616048889 | 889 | TCC-Tà Lú 2A | 1/1 | 200/5 | 10 | S¿n lu¿ng khác | Công to 3 pha |  | 30 | ĐL XUÂN LỘC | CTY TNHH MTV ĐL ĐỒNG NAI | TCC-Tà Lú 2A
210501059 | 210501059 | 945 | PK0500T061399001 | 8661040267609940 | 1604010943 | 39M20161604010943 | x | TCC-Xuân Hưng 12A | 1 | 80 | 80 | S¿n lu¿ng khác | Công to 3 pha |  |  | ĐL XUÂN LỘC | CTY TNHH MTV ĐL ĐỒNG NAI | TCC-Xuân Hưng 12A
210501060 | 210501060 | 947 | PK0500T061400001 | 3531960430253850 | 16049588 | 27M201616049588 | 588 | TCC-XUÂN TÂM 2A | 1/1 | 150/5 | 10 | S¿n lu¿ng khác | Công to 3 pha |  | 30 | ĐL XUÂN LỘC | CTY TNHH MTV ĐL ĐỒNG NAI | TCC-XUÂN TÂM 2A
210501061 | 210501061 | 908 | PK0500T061995001 | 8661040267215660 | 51103194 | 5201551103194 | x | TCC-Bàu Sen 1A | 1 | 50 | 1 | S¿n lu¿ng khác | Chua xác d¿nh |  |  | ĐL XUÂN LỘC | CTY TNHH MTV ĐL ĐỒNG NAI | TCC-Bàu Sen 1A
210501062 | 210501062 | 912 | PK0500T061997001 | 8661040236917210 | 1604010246 | 39M20161604010246 | x | TCC-Gia Ray 50C | 1 | 60 | 60 | S¿n lu¿ng khác | Công to 3 pha |  |  | ĐL XUÂN LỘC | CTY TNHH MTV ĐL ĐỒNG NAI | TCC-Gia Ray 50C
210501062 | 210501062 | 1073 | PK05000047546001 | 3531960433439030 | 16052806 | 26M201818034717 | 806 | Viettel Đồng Nai – Chi Nhánh Tập Đoàn Công Nghiệp – Viễn Thông Quân Đội | 1/1 | 1/1 | 1 | S¿n lu¿ng khác | Chua xác d¿nh |  |  | ĐL XUÂN LỘC | CTY TNHH MTV ĐL ĐỒNG NAI | , Số 2047, đường Nguyễn Ái Quốc, KP 3, Phường Trung Dũng, Thành phố Biên Hòa, tỉnh Đông Nai, Viêt Nam
210501062 | 210501062 | 1458 | PK05000006202001 | 8622730494034130 | 51105402 | 9201551105402 | x | HKD Võ Vũ Hoài Nhân | 1 | 1 | 1 | S¿n lu¿ng khác | Công to 3 pha |  |  | ĐL XUÂN LỘC | CTY TNHH MTV ĐL ĐỒNG NAI | , Trung Nghĩa, Xã Xuân Trường
210501063 | 210501063 | 913 | PK0500T061996001 | 8661040267818000 | 16049372 | 27M201616049372 | 372 | TCC-Gia Ray 50B | 1/1 | 200/5 | 10 | S¿n lu¿ng khác | Công to 3 pha |  | 30 | ĐL XUÂN LỘC | CTY TNHH MTV ĐL ĐỒNG NAI | TCC-Gia Ray 50B
210501064 | 210501064 | 911 | PK0500T062018001 | 8661040267202380 | 1604005989 | 39M20161604005989 | x | TCC-TÂN TIẾN A | 1 | 60 | 60 | S¿n lu¿ng khác | Công to 3 pha |  |  | ĐL XUÂN LỘC | CTY TNHH MTV ĐL ĐỒNG NAI | TCC-TÂN TIẾN A
210501064 | 210501064 | 1399 | PK05000052695001 | 8622730493985630 | 16039599 | 9201450820312 | 0 | Hộ kinh doanh Phạm Thế Hiển | 1/1 | 1/1 | 1 | S¿n lu¿ng khác | Chua xác d¿nh |  |  | ĐL XUÂN LỘC | CTY TNHH MTV ĐL ĐỒNG NAI | , Ấp Tân Tiến, Xuân Hiệp
210501065 | 210501065 | 910 | PK0500T062019001 | 8661040267215090 | 16049374 | 27M201616049374 | 374 | TCC-TÂN TIẾN 1A | 1/1 | 200/5 | 10 | S¿n lu¿ng khác | Công to 3 pha |  | 30 | ĐL XUÂN LỘC | CTY TNHH MTV ĐL ĐỒNG NAI | TCC-TÂN TIẾN 1A
210501066 | 210501066 | 906 | PK0500T062020001 | 8661040267508620 | 16048783 | 27M201616048783 | 783 | TCC-LANG MINH C | 1/1 | 200/5 | 10 | S¿n lu¿ng khác | Công to 3 pha |  | 30 | ĐL XUÂN LỘC | CTY TNHH MTV ĐL ĐỒNG NAI | TCC-LANG MINH C
210501067 | 210501067 | 948 | PK05000082396001 | 8622730493980840 | 16049320 | 27M201616049505 | 320 | Hợp tác xã Tiểu thủ công nghiệp Đại Nam | 1/1 | 300/5 | 1 | S¿n lu¿ng khác | Chua xác d¿nh |  |  | ĐL XUÂN LỘC | CTY TNHH MTV ĐL ĐỒNG NAI | , ấp 3, xã Xuân Tâm, huyện Xuân Lộc, tỉnh Đồng Nai
210501068 | 210501068 | 942 | PK05000082414001 | 8616940374203690 | 16049181 | 33M201616049181 | 0 | Công ty TNHH MTV Kim Nhã | 1/1 | 100/5 | 1 | S¿n lu¿ng khác | Chua xác d¿nh |  |  | ĐL XUÂN LỘC | CTY TNHH MTV ĐL ĐỒNG NAI | Số 9B, tổ 13, ấp Thọ Bình, xã Xuân Thọ, huyện Xuân Lộc, tỉnh Đồng Nai, Việt Nam
210501069 | 210501069 | 940 | PK05000082427001 | 8661040267210610 | 18037244 | 27M201818037244 | 244 | Công ty TNHH Mai Phúc Xuân Lộc | 1/1 | 300/5 | 1 | S¿n lu¿ng khác | Chua xác d¿nh |  |  | ĐL XUÂN LỘC | CTY TNHH MTV ĐL ĐỒNG NAI | Số 28, ấp 1A, xã Xuân Hưng, huyện Xuân Lộc, tỉnh Đồng Nai, Việt Nam
210501070 | 210501070 | 930 | PK05000082481001 | 8620570405601680 | 16048934 | 27M201616048934 | 934 | Trường THCS Nguyễn Đình Chiểu | 1/1 | 150/5 | 1 | S¿n lu¿ng khác | Chua xác d¿nh |  |  | ĐL XUÂN LỘC | CTY TNHH MTV ĐL ĐỒNG NAI | , ấp 3, xã Xuân Tâm, huyện Xuân Lộc, tỉnh Đồng Nai
210501071 | 210501071 | 928 | PK05000082460001 | 3531960430223740 | 50118500 | 5201350666363 | x | Cơ sở may mặc Sơn Hà Xuân Lộc | 120 | 3 | 1000 | S¿n lu¿ng khác | Công to 3 pha |  |  | ĐL XUÂN LỘC | CTY TNHH MTV ĐL ĐỒNG NAI | , ấp 3, xã Xuân Hưng, huyện Xuân Lộc, tỉnh Đồng Nai
210501072 | 210501072 | 929 | PK05000082490001 | 8661040236845930 | 18037797 | 33M201818037797 | 0 | Hộ Kinh doanh: Cơ sở Hồng Lợi | 1/1 | 300/5 | 1 | S¿n lu¿ng khác | Chua xác d¿nh |  |  | ĐL XUÂN LỘC | CTY TNHH MTV ĐL ĐỒNG NAI | , ấp Tân Hưng, xã Xuân Thành, huyện Xuân Lộc, tỉnh Đồng Nai
210501073 | 210501073 | 927 | PK05000082541001 | 8661040267555310 | 18037820 | 33M201818037820 | 820 | Hộ gia đình ông Nguyễn Văn Sống | 1/1 | 200/5 | 1 | S¿n lu¿ng khác | Chua xác d¿nh |  |  | ĐL XUÂN LỘC | CTY TNHH MTV ĐL ĐỒNG NAI | , ấp Tam Hiệp, xã Xuân Hiệp, huyện Xuân Lộc, tỉnh Đồng Nai
210501074 | 210501074 | 920 | PK05000082573001 | 8635860328858510 | 18033315 | 27M201818033315 | 0 | Công ty TNHH MTV Gia Bảo Phương | 1/1 | 500/5 | 1 | S¿n lu¿ng khác | Chua xác d¿nh |  |  | ĐL XUÂN LỘC | CTY TNHH MTV ĐL ĐỒNG NAI | Số 10,, đường Trịnh Hoài Đức, ấp Tam Hiệp, xã Xuân Hiệp, huyện Xuân Lộc, tỉnh Đồng Nai
210501075 | 210501075 | 918 | PK05000082591001 | 8661040267550020 | 18037280 | 27M201818037280 | 280 | Công ty TNHH Đầu tư và Phát triển Sài Gòn Đồng Nai | 1/1 | 200/5 | 1 | S¿n lu¿ng khác | Chua xác d¿nh |  |  | ĐL XUÂN LỘC | CTY TNHH MTV ĐL ĐỒNG NAI | Số 1523,, ấp 4, Quốc lộ 1A, xã Xuân Hưng, huyện Xuân Lộc, tỉnh Đồng Nai, Việt Nam
210501076 | 210501076 | 914 | PK05000082785001 | 8635860305042230 | 20029336 | 5201450817943 | 0 | Hộ gia đình bà Đặng Kim Nhị | 1/1 | 200/5 | 1 | S¿n lu¿ng khác | Chua xác d¿nh |  |  | ĐL XUÂN LỘC | CTY TNHH MTV ĐL ĐỒNG NAI | , ấp Bình Hòa, xã Xuân Phú, huyện Xuân Lộc, tỉnh Đồng Nai
210501077 | 210501077 | 892 | PK05000082767001 | 3531960422390110 | 50818074 | 5201450818074 | x | Hộ gia đình ông Vũ Văn Huynh | 1 | 120 | 1 | S¿n lu¿ng khác | Công to 3 pha |  |  | ĐL XUÂN LỘC | CTY TNHH MTV ĐL ĐỒNG NAI | , ấp 4, xã Xuân Hưng, huyện Xuân Lộc, tỉnh Đồng Nai
210501078 | 210501078 | 915 | PK05000082777001 | 8635860327748080 | 18037313 | 27M201818037313 | 313 | Công ty TNHH Hoàng Thịnh Lê | 1/1 | 300/5 | 1 | S¿n lu¿ng khác | Chua xác d¿nh |  |  | ĐL XUÂN LỘC | CTY TNHH MTV ĐL ĐỒNG NAI | Số 37A, đường Nguyễn Thị Minh Khai, tổ 3, khu phố 8, Thị trấn Gia Ray, huyện Xuân Lộc, tỉnh Đồng Nai
210501079 | 210501079 | 904 | PK05000082844001 | 8620570405202870 | 18033261 | 27M201818033261 | 261 | Hộ gia đình ông Dư Văn Cát | 1/1 | 100/5 | 1 | S¿n lu¿ng khác | Chua xác d¿nh |  |  | ĐL XUÂN LỘC | CTY TNHH MTV ĐL ĐỒNG NAI | , ấp 3, xã Xuân Hưng, huyện Xuân Lộc, tỉnh Đồng Nai
210501080 | 210501080 | 898 | PK0500T062031001 | 8635860306213320 | 16049521 | 27M201616049521 | 521 | TCC-Tây Minh 2 | 1/1 | 200/5 | 10 | S¿n lu¿ng khác | Công to 3 pha |  | 30 | ĐL XUÂN LỘC | CTY TNHH MTV ĐL ĐỒNG NAI | TCC-Tây Minh 2
210501081 | 210501081 | 871 | PK0500T062040001 | 8661040267233230 | 16049456 | 27M201616049456 | 456 | TCC-Ngã 3 Tranh | 1/1 | 200/5 | 10 | S¿n lu¿ng khác | Công to 3 pha |  | 30 | ĐL XUÂN LỘC | CTY TNHH MTV ĐL ĐỒNG NAI | TCC-Ngã 3 Tranh
210501082 | 210501082 | 900 | PK05000082898001 | 8661040267527690 | 50363040 | 5201350363040 | 0 | Hộ Kinh doanh Vũ Văn Phong | 1 | 60 | 1 | S¿n lu¿ng khác | Chua xác d¿nh |  |  | ĐL XUÂN LỘC | CTY TNHH MTV ĐL ĐỒNG NAI | , ấp Chiến Thắng, xã Bảo Hòa, huyện Xuân Lộc, tỉnh Đồng Nai
210501083 | 210501083 | 887 | PK05000083155001 | 8661040267098840 | 18033183 | 27M201818033183 | 0 | Hộ gia đình ông Trương Chính | 1/1 | 150/5 | 1 | S¿n lu¿ng khác | Chua xác d¿nh |  |  | ĐL XUÂN LỘC | CTY TNHH MTV ĐL ĐỒNG NAI | , ấp 4, xã Xuân Hưng, huyện Xuân Lộc, tỉnh Đồng Nai
210501084 | 210501084 | 890 | PK05000083091001 | 8661040236846760 | 18037733 | 33M201818037733 | 0 | Hộ Kinh doanh Long Chi | 12000/100 | 15/5 | 1000 | S¿n lu¿ng khác | Chua xác d¿nh |  |  | ĐL XUÂN LỘC | CTY TNHH MTV ĐL ĐỒNG NAI | , ấp 4, xã Xuân Hưng, huyện Xuân Lộc, tỉnh Đồng Nai
210501085 | 210501085 | 849 | PK0500T062046001 | 8661040267623960 | 1604008577 | 39M20161604008577 | x | TCC-Trảng Táo 3A | 1 | 10 | 10 | S¿n lu¿ng khác | Công to 3 pha |  |  | ĐL XUÂN LỘC | CTY TNHH MTV ĐL ĐỒNG NAI | TCC-Trảng Táo 3A
210501086 | 210501086 | 869 | PK05000083241001 | 8635860305096440 | 18033164 | 27M201818033164 | 164 | Trường Mầm non Lang Minh | 1/1 | 200/5 | 1 | S¿n lu¿ng khác | Chua xác d¿nh |  |  | ĐL XUÂN LỘC | CTY TNHH MTV ĐL ĐỒNG NAI | , ấp Đông Minh , xã Lang Minh, huyện Xuân Lộc, tỉnh Đồng Nai.
210501087 | 210501087 | 870 | PK05000083229001 | 8661040267134310 | 50818302 | 5201450818302 | x | Hộ gia đình ông Nguyễn Xuân Tuấn | 1 | 80 | 1 | S¿n lu¿ng khác | Chua xác d¿nh |  |  | ĐL XUÂN LỘC | CTY TNHH MTV ĐL ĐỒNG NAI | , ấp 4, xã Xuân Hưng, huyện Xuân Lộc, tỉnh Đồng Nai
210501088 | 210501088 | 300 | PK0500T062301001 | 8635860306150110 | 17690803 | 01N201717690803 | x | TCC-ĐƯỜNG BE 79-1 | 220/220 | 250/5 | 1 | S¿n lu¿ng khác | Công to 3 pha |  |  | ĐL XUÂN LỘC | CTY TNHH MTV ĐL ĐỒNG NAI | TCC-ĐƯỜNG BE 79-1
210501089 | 210501089 | 639 | PK0500T062123001 | 8661040267354750 | 18037591 | 27M201818037591 | 591 | TCC-Suối Cao 3A | 1/1 | 300/5 | 1 | S¿n lu¿ng khác | Công to 3 pha |  | 10,25,30 | ĐL XUÂN LỘC | CTY TNHH MTV ĐL ĐỒNG NAI | TCC-Suối Cao 3A
210501090 | 210501090 | 455 | PK0500T062138001 | 8622730494031570 | 1604010939 | 39M20161604010939 | x | TCC-Gia Lào 9 | 1 | 40 | 40 | S¿n lu¿ng khác | Công to 3 pha |  |  | ĐL XUÂN LỘC | CTY TNHH MTV ĐL ĐỒNG NAI | TCC-Gia Lào 9
210501091 | 210501091 | 304 | PK0500T062299001 | 8635860327878000 | 10053431 | 27M201010053431 | 0 | TCC-THÁC TRỜI 8A | 1/1 | 200/5 | 1 | S¿n lu¿ng n¿a gi¿ (48 b¿n ghi/1 ngày) | Công to 3 pha | 0 | 10,25,30 | ĐL XUÂN LỘC | CTY TNHH MTV ĐL ĐỒNG NAI | TCC-THÁC TRỜI 8A
210501092 | 210501092 | 788 | PK0500T062073001 | 8635860305883900 | 16049538 | 27M201616049538 | 538 | TCC-Gia Lào 3C | 1/1 | 200/5 | 10 | S¿n lu¿ng khác | Công to 3 pha |  | 30 | ĐL XUÂN LỘC | CTY TNHH MTV ĐL ĐỒNG NAI | TCC-Gia Lào 3C
210501094 | 210501094 | 453 | PK0500T062139001 | 8616940366343740 | 1604010921 | 39M20161604010921 | x | TCC-Bàu Sình 6 | 1 | 40 | 40 | S¿n lu¿ng khác | Công to 3 pha |  |  | ĐL XUÂN LỘC | CTY TNHH MTV ĐL ĐỒNG NAI | TCC-Bàu Sình 6
210501095 | 210501095 | 475 | PK0500T062089001 | 3531960423876610 | 51102712 | 5201551102712 | x | TCC-Chiến Thắng 3C | 1 | 30 | 1 | S¿n lu¿ng khác | Công to 3 pha |  |  | ĐL XUÂN LỘC | CTY TNHH MTV ĐL ĐỒNG NAI | TCC-Chiến Thắng 3C
210501096 | 210501096 | 473 | PK0500T062121001 | 3531960429651850 | 16049426 | 27M201616049426 | 426 | TCC-Đông Minh 10A | 1/1 | 150/5 | 1 | S¿n lu¿ng khác | Công to 3 pha |  | 30 | ĐL XUÂN LỘC | CTY TNHH MTV ĐL ĐỒNG NAI | TCC-Đông Minh 10A
210501097 | 210501097 | 736 | PK0500T062086001 | 8620570405099180 | 1604010501 | 39M20161604010501 | x | TCC-Vườn Xoài 1 | 1 | 40 | 40 | S¿n lu¿ng khác | Công to 3 pha |  |  | ĐL XUÂN LỘC | CTY TNHH MTV ĐL ĐỒNG NAI | TCC-Vườn Xoài 1
210501098 | 210501098 | 463 | PK0500T062120001 | 3531960424032110 | 16048937 | 27M201616048937 | 937 | TCC-Thọ Tân 2C | 1/1 | 150/5 | 1 | S¿n lu¿ng khác | Công to 3 pha |  | 30 | ĐL XUÂN LỘC | CTY TNHH MTV ĐL ĐỒNG NAI | TCC-Thọ Tân 2C
210501099 | 210501099 | 446 | PK0500T062127001 | 8620570405377780 | 1604010743 | 39M20161604010743 | x | TCC-Thọ Vực 4A | 1 | 80 | 80 | S¿n lu¿ng n¿a gi¿ (48 b¿n ghi/1 ngày) | Công to 3 pha | 0 |  | ĐL XUÂN LỘC | CTY TNHH MTV ĐL ĐỒNG NAI | TCC-Thọ Vực 4A
210501100 | 210501100 | 739 | PK0500T062109001 | 8606500407258070 | 50666276 | 5201350666276 | 0 | TCC-Thọ Vực 7B | 1 | 40 | 1 | S¿n lu¿ng khác | Chua xác d¿nh |  |  | ĐL XUÂN LỘC | CTY TNHH MTV ĐL ĐỒNG NAI | TCC-Thọ Vực 7B
210501101 | 210501101 | 737 | PK0500T062108001 | 3531960428573740 | 50817782 | 5201450817782 | x | TCC-Thọ Vực 6C | 1 | 20 | 1 | S¿n lu¿ng khác | Công to 3 pha |  |  | ĐL XUÂN LỘC | CTY TNHH MTV ĐL ĐỒNG NAI | TCC-Thọ Vực 6C
210501102 | 210501102 | 758 | PK0500T062079001 | 8635860305803480 | 1604005987 | 39M20161604005987 | x | TCC-Thọ Hòa 1A | 1 | 20 | 20 | S¿n lu¿ng khác | Công to 3 pha |  |  | ĐL XUÂN LỘC | CTY TNHH MTV ĐL ĐỒNG NAI | TCC-Thọ Hòa 1A
210501103 | 210501103 | 757 | PK0500T062080001 | 3531960428052170 | 50118788 | 5201250118788 | 0 | TCC-Thọ Hòa 1B | 1 | 50 | 1 | S¿n lu¿ng khác | Chua xác d¿nh |  |  | ĐL XUÂN LỘC | CTY TNHH MTV ĐL ĐỒNG NAI | TCC-Thọ Hòa 1B
210501105 | 210501105 | 751 | PK0500T062090001 | 3531960427365860 | 18041921 | 27M201818041921 | 921 | TCC-Xuân Bắc 16A | 1/1 | 200/5 | 1 | S¿n lu¿ng khác | Chua xác d¿nh |  |  | ĐL XUÂN LỘC | CTY TNHH MTV ĐL ĐỒNG NAI | TCC-Xuân Bắc 16A
210501106 | 210501106 | 474 | PK0500T062112001 | 3531960426226380 | 99789824 | 5201299789824 | x | TCC-Đông Minh 5A | 1 | 40 | 1 | S¿n lu¿ng khác | Công to 3 pha |  |  | ĐL XUÂN LỘC | CTY TNHH MTV ĐL ĐỒNG NAI | TCC-Đông Minh 5A
210501107 | 210501107 | 795 | PK0500T062067001 | 8699120399441820 | 1504000247 | 39M20151504000247 | 0 | TCC-Xuân Hòa 3C |  |  |  | S¿n lu¿ng khác | Chua xác d¿nh |  |  | ĐL XUÂN LỘC | CTY TNHH MTV ĐL ĐỒNG NAI | TCC-Xuân Hòa 3C
210501108 | 210501108 | 793 | PK0500T062066001 | 8661040267169540 | 16049389 | 27M201616049389 | 389 | TCC-Xuân Hưng 4A | 1 | 1 | 10 | S¿n lu¿ng khác | Công to 3 pha |  | 30 | ĐL XUÂN LỘC | CTY TNHH MTV ĐL ĐỒNG NAI | TCC-Xuân Hưng 4A
210501109 | 210501109 | 801 | PK0500T062070001 | 8661040267404000 | 50118889 | 5201250118889 | x | TCC-Sóc Ba Buông 1A | 1 | 80 | 1 | S¿n lu¿ng khác | Chua xác d¿nh |  |  | ĐL XUÂN LỘC | CTY TNHH MTV ĐL ĐỒNG NAI | TCC-Sóc Ba Buông 1A
210501110 | 210501110 | 800 | PK0500T062072001 | 8661040267831370 | 94920382 | 5200894920382 | x | TCC-Xuân Hòa 7B | 1 | 30 | 1 | S¿n lu¿ng khác | Công to 3 pha |  |  | ĐL XUÂN LỘC | CTY TNHH MTV ĐL ĐỒNG NAI | TCC-Xuân Hòa 7B
210501111 | 210501111 | 810 | PK0500T062062001 | 8661040236857980 | 50817842 | 5201450817842 | x | TCC-Trảng Táo 1A | 1 | 30 | 1 | S¿n lu¿ng khác | Công to 3 pha |  |  | ĐL XUÂN LỘC | CTY TNHH MTV ĐL ĐỒNG NAI | TCC-Trảng Táo 1A
210501112 | 210501112 | 787 | PK0500T062071001 | 8661040267711810 | 201604000173 | 39M2016201604000173 | x | TCC-Gia Lào 2B | 1 | 80 | 80 | S¿n lu¿ng khác | Công to 3 pha |  |  | ĐL XUÂN LỘC | CTY TNHH MTV ĐL ĐỒNG NAI | TCC-Gia Lào 2B
210501113 | 210501113 | 646 | PK0500T062124001 | 8616940367019260 | 11063479 | 27M201111063479 | 479 | TCC-Gia Lào 3B | 1/1 | 100/5 | 10 | S¿n lu¿ng khác | Công to 3 pha |  | 30 | ĐL XUÂN LỘC | CTY TNHH MTV ĐL ĐỒNG NAI | TCC-Gia Lào 3B
210501114 | 210501114 | 789 | PK0500T062068001 | 8661040267284130 | 16049536 | 27M201616049536 | 536 | TCC-Gia Lào 4B | 1/1 | 200/5 | 10 | S¿n lu¿ng khác | Công to 3 pha |  | 30 | ĐL XUÂN LỘC | CTY TNHH MTV ĐL ĐỒNG NAI | TCC-Gia Lào 4B
210501115 | 210501115 | 738 | PK0500T062099001 | 8635860369265290 | 18036838 | 27M201818036838 | 0 | TCC-Trung Hưng 2A | 1/1 | 400/5 | 1 | S¿n lu¿ng khác | Chua xác d¿nh |  |  | ĐL XUÂN LỘC | CTY TNHH MTV ĐL ĐỒNG NAI | TCC-Trung Hưng 2A
210501116 | 210501116 | 821 | PK0500T062060001 | 8661040267576360 | 50666387 | 5201350666387 | x | TCC-Xuân Bắc 3A | 1 | 30 | 1 | S¿n lu¿ng khác | Công to 3 pha |  |  | ĐL XUÂN LỘC | CTY TNHH MTV ĐL ĐỒNG NAI | TCC-Xuân Bắc 3A
210501117 | 210501117 | 820 | PK0500T062061001 | 8622730493863600 | 1604000829 | 39M20161604000829 | x | TCC-Xuân Bắc 5A | 1 | 80 | 80 | S¿n lu¿ng khác | Công to 3 pha |  |  | ĐL XUÂN LỘC | CTY TNHH MTV ĐL ĐỒNG NAI | TCC-Xuân Bắc 5A
210501118 | 210501118 | 830 | PK0500T062058001 | 8661040267456150 | 50818064 | 5201450818064 | x | TCC-XUÂN BẮC 6B | 1 | 30 | 1 | S¿n lu¿ng khác | Công to 3 pha |  |  | ĐL XUÂN LỘC | CTY TNHH MTV ĐL ĐỒNG NAI | TCC-XUÂN BẮC 6B
210501119 | 210501119 | 819 | PK0500T062057001 | 8661040267192550 | 1604010940 | 39M20161604010940 | x | TCC-XUÂN BẮC 8A | 1 | 80 | 80 | S¿n lu¿ng khác | Công to 3 pha |  |  | ĐL XUÂN LỘC | CTY TNHH MTV ĐL ĐỒNG NAI | TCC-XUÂN BẮC 8A
210501120 | 210501120 | 588 | PK0500T062055001 | 8616940366786450 | 51102520 | 5201551102520 | x | TCC-Xuân Bắc 11B | 1 | 80 | 1 | S¿n lu¿ng khác | Chua xác d¿nh |  |  | ĐL XUÂN LỘC | CTY TNHH MTV ĐL ĐỒNG NAI | TCC-Xuân Bắc 11B
210501121 | 210501121 | 756 | PK0500T062078001 | 8622730494423530 | 16048804 | 27M201616048804 | 804 | TCC-Bàu Cối 2A | 1/1 | 200/5 | 10 | S¿n lu¿ng khác | Công to 3 pha |  | 30 | ĐL XUÂN LỘC | CTY TNHH MTV ĐL ĐỒNG NAI | TCC-Bàu Cối 2A
210501122 | 210501122 | 744 | PK0500T062103001 | 8622730494571790 | 1604000827 | 39M20161604000827 | x | TCC-Xuân Thành 2B | 1 | 100 | 100 | S¿n lu¿ng khác | Công to 3 pha |  |  | ĐL XUÂN LỘC | CTY TNHH MTV ĐL ĐỒNG NAI | TCC-Xuân Thành 2B
210501123 | 210501123 | 617 | PK0500T062104001 | 8635860305921860 | 1604010954 | 39M20161604010954 | x | TCC-Xuân Thành 3A | 1 | 60 | 60 | S¿n lu¿ng khác | Công to 3 pha |  |  | ĐL XUÂN LỘC | CTY TNHH MTV ĐL ĐỒNG NAI | TCC-Xuân Thành 3A
210501124 | 210501124 | 740 | PK0500T062095001 | 3531960427376180 | 50363596 | 5201350363596 | x | TCC-Xuân Thành 4A | 1 | 40 | 1 | S¿n lu¿ng khác | Công to 3 pha |  |  | ĐL XUÂN LỘC | CTY TNHH MTV ĐL ĐỒNG NAI | TCC-Xuân Thành 4A
210501125 | 210501125 | 818 | PK0500T062056001 | 8661040236773990 | 16048781 | 27M201616048781 | 781 | TCC-Thọ Vực 1A | 1/1 | 200/5 | 10 | S¿n lu¿ng khác | Công to 3 pha |  | 30 | ĐL XUÂN LỘC | CTY TNHH MTV ĐL ĐỒNG NAI | TCC-Thọ Vực 1A
210501126 | 210501126 | 811 | PK0500T062074001 | 3531960428385720 | 51103234 | 5201551103234 | x | TCC-Trảng Táo 2A | 1 | 60 | 1 | S¿n lu¿ng khác | Công to 3 pha |  |  | ĐL XUÂN LỘC | CTY TNHH MTV ĐL ĐỒNG NAI | TCC-Trảng Táo 2A
210501127 | 210501127 | 469 | PK0500T062115001 | 3531960430080840 | 16049508 | 27M201616049508 | 508 | TCC-Tam Hiệp 2A | 1/1 | 300/5 | 10 | S¿n lu¿ng khác | Công to 3 pha |  | 30 | ĐL XUÂN LỘC | CTY TNHH MTV ĐL ĐỒNG NAI | TCC-Tam Hiệp 2A
210501128 | 210501128 | 471 | PK0500T062114001 | 3531960428598830 | 99789893 | 5201299789893 | x | TCC-Xuân Hiệp 2B | 1 | 40 | 1 | S¿n lu¿ng khác | Công to 3 pha |  |  | ĐL XUÂN LỘC | CTY TNHH MTV ĐL ĐỒNG NAI | TCC-Xuân Hiệp 2B
210501129 | 210501129 | 461 | PK0500T062119001 | 3531960422071090 | 99789809 | 5201299789809 | x | TCC-Xuân Phú 1A | 1 | 40 | 1 | S¿n lu¿ng khác | Công to 3 pha |  |  | ĐL XUÂN LỘC | CTY TNHH MTV ĐL ĐỒNG NAI | TCC-Xuân Phú 1A
210501130 | 210501130 | 462 | PK0500T062118001 | 3531960424366250 | 94289333 | 5200794289333 | x | TCC-Bảo Chánh 6B | 1 | 40 | 1 | S¿n lu¿ng khác | Công to 3 pha |  |  | ĐL XUÂN LỘC | CTY TNHH MTV ĐL ĐỒNG NAI | TCC-Bảo Chánh 6B
210501131 | 210501131 | 746 | PK0500T062105001 | 3531960427851950 | 20029344 | 5200794289254 | 0 | TCC-Xuân Phú 3C | 1/1 | 400/5 | 1 | S¿n lu¿ng khác | Chua xác d¿nh |  |  | ĐL XUÂN LỘC | CTY TNHH MTV ĐL ĐỒNG NAI | TCC-Xuân Phú 3C
210501132 | 210501132 | 747 | PK0500T062102001 | 3531960428152730 | 50118860 | 5201250118860 | x | TCC-Xuân Phú 4B | 1 | 40 | 1 | S¿n lu¿ng khác | Công to 3 pha |  |  | ĐL XUÂN LỘC | CTY TNHH MTV ĐL ĐỒNG NAI | TCC-Xuân Phú 4B
210501133 | 210501133 | 749 | PK0500T062106001 | 3531960427922820 | 51103142 | 5201551103142 | x | TCC-Xuân Phú 7A | 1 | 40 | 1 | S¿n lu¿ng khác | Công to 3 pha |  |  | ĐL XUÂN LỘC | CTY TNHH MTV ĐL ĐỒNG NAI | TCC-Xuân Phú 7A
210501133 | 210501133 | 1235 | PK05000041956001 | 8622730493955020 | 16039043 | 26M201616049695 | 43 | Hộ kinh doanh Nguyễn Đình Nam | 1/1 | 1/1 | 1 | S¿n lu¿ng khác | Chua xác d¿nh |  |  | ĐL XUÂN LỘC | CTY TNHH MTV ĐL ĐỒNG NAI | , Ấp Bình Hoà, Xuân Phú
210501134 | 210501134 | 750 | PK0500T062107001 | 3531960428681810 | 50362925 | 5201350362925 | 0 | TCC-HTX rau Trường An 2A | 1 | 50 | 1 | S¿n lu¿ng khác | Chua xác d¿nh |  |  | ĐL XUÂN LỘC | CTY TNHH MTV ĐL ĐỒNG NAI | TCC-HTX rau Trường An 2A
210501135 | 210501135 | 743 | PK0500T062100001 | 3531960428622000 | 16049463 | 27M201616049463 | 463 | TCC-Bình Tiến 3A | 1/1 | 150/5 | 10 | S¿n lu¿ng khác | Công to 3 pha |  | 30 | ĐL XUÂN LỘC | CTY TNHH MTV ĐL ĐỒNG NAI | TCC-Bình Tiến 3A
210501136 | 210501136 | 748 | PK0500T062101001 | 3531960430671060 | 50118787 | 5201250118787 | x | TCC-Bình Tiến 4A | 1 | 40 | 1 | S¿n lu¿ng khác | Công to 3 pha |  |  | ĐL XUÂN LỘC | CTY TNHH MTV ĐL ĐỒNG NAI | TCC-Bình Tiến 4A
210501137 | 210501137 | 476 | PK0500T062088001 | 8661040267239920 | 51312710 | 5201551312710 | x | TCC-Chiến Thắng 3B | 1 | 30 | 1 | S¿n lu¿ng khác | Công to 3 pha |  |  | ĐL XUÂN LỘC | CTY TNHH MTV ĐL ĐỒNG NAI | TCC-Chiến Thắng 3B
210501138 | 210501138 | 804 | PK0500T062064001 | 8616940324239960 | 16048886 | 33M201616048886 | 0 | TCC-Mã Vôi 2A | 1/1 | 300/5 | 1 | S¿n lu¿ng khác | Chua xác d¿nh |  |  | ĐL XUÂN LỘC | CTY TNHH MTV ĐL ĐỒNG NAI | TCC-Mã Vôi 2A
210501139 | 210501139 | 802 | PK0500T062065001 | 8635860368979020 | 50818063 | 5201450818063 | x | TCC-Mã Vôi 3A | 1 | 30 | 1 | S¿n lu¿ng khác | Công to 3 pha |  |  | ĐL XUÂN LỘC | CTY TNHH MTV ĐL ĐỒNG NAI | TCC-Mã Vôi 3A
210501140 | 210501140 | 753 | PK0500T062093001 | 3531960430785820 | 16049466 | 27M201616049466 | 466 | TCC-Mã Vôi 5A | 1/1 | 200/5 | 10 | S¿n lu¿ng khác | Công to 3 pha |  | 30 | ĐL XUÂN LỘC | CTY TNHH MTV ĐL ĐỒNG NAI | TCC-Mã Vôi 5A
210501141 | 210501141 | 752 | PK0500T062094001 | 3531960426107080 | 18037429 | 27M201818037429 | 429 | TCC-Mã Vôi 60A | 1/1 | 400/5 | 1 | S¿n lu¿ng khác | Công to 3 pha |  |  | ĐL XUÂN LỘC | CTY TNHH MTV ĐL ĐỒNG NAI | TCC-Mã Vôi 60A
210501142 | 210501142 | 459 | PK0500T062087001 | 3531960428117280 | 51102713 | 5201551102713 | x | TCC-Bảo Thị 4A | 1 | 80 | 1 | S¿n lu¿ng khác | Chua xác d¿nh |  |  | ĐL XUÂN LỘC | CTY TNHH MTV ĐL ĐỒNG NAI | TCC-Bảo Thị 4A
210501143 | 210501143 | 465 | PK0500T062098001 | 3531960422391020 | 16048780 | 27M201616048780 | 780 | TCC-Gia Lào 5A | 1/1 | 200/5 | 10 | S¿n lu¿ng khác | Công to 3 pha |  | 30 | ĐL XUÂN LỘC | CTY TNHH MTV ĐL ĐỒNG NAI | TCC-Gia Lào 5A
210501144 | 210501144 | 700 | PK0500T062117001 | 3531960430337280 | 16049510 | 27M201616049510 | 510 | TCC-Đông Minh 2A | 1/1 | 300/5 | 10 | S¿n lu¿ng khác | Công to 3 pha |  | 30 | ĐL XUÂN LỘC | CTY TNHH MTV ĐL ĐỒNG NAI | TCC-Đông Minh 2A
210501144 | 210501144 | 1483 | PK05000026112001 | 8622730493907350 | 16146240 | 26M201616146240 | 240 | Hộ kinh doanh Trần Văn Lộc | 1/1 | 1/1 | 1 | S¿n lu¿ng khác | Chua xác d¿nh |  |  | ĐL XUÂN LỘC | CTY TNHH MTV ĐL ĐỒNG NAI | , ấp Tây Minh, xã Lang Minh
210501146 | 210501146 | 826 | PK0500T062052001 | 8661040267212360 | 16048807 | 27M201616048807 | 807 | TCC-Thọ Vực 9B | 1/1 | 200/5 | 10 | S¿n lu¿ng khác | Công to 3 pha |  | 30 | ĐL XUÂN LỘC | CTY TNHH MTV ĐL ĐỒNG NAI | TCC-Thọ Vực 9B
210501147 | 210501147 | 769 | PK0500T062075001 | 8661040267526940 | 10053488 | 27M201010053488 | 488 | TCC-Suối Rết 2A | 1/1 | 150/5 | 1 | S¿n lu¿ng khác | Công to 3 pha |  | 30 | ĐL XUÂN LỘC | CTY TNHH MTV ĐL ĐỒNG NAI | TCC-Suối Rết 2A
210501148 | 210501148 | 755 | PK0500T062091001 | 3531960428600970 | 16049366 | 27M201616049366 | 366 | TCC-Mã Vôi 43-1A | 1/1 | 200/5 | 10 | S¿n lu¿ng khác | Công to 3 pha |  | 30 | ĐL XUÂN LỘC | CTY TNHH MTV ĐL ĐỒNG NAI | TCC-Mã Vôi 43-1A
210501149 | 210501149 | 754 | PK0500T062092001 | 3531960430646730 | 16049619 | 27M201616049619 | 619 | TCC-Mã Vôi 43-2B | 1/1 | 200/5 | 10 | S¿n lu¿ng khác | Công to 3 pha |  | 30 | ĐL XUÂN LỘC | CTY TNHH MTV ĐL ĐỒNG NAI | TCC-Mã Vôi 43-2B
210501150 | 210501150 | 803 | PK0500T062063001 | 8661040237667130 | 16049314 | 27M201616049314 | 314 | TCC-Mã Vôi 6A | 1/1 | 200/5 | 10 | S¿n lu¿ng khác | Công to 3 pha |  | 30 | ĐL XUÂN LỘC | CTY TNHH MTV ĐL ĐỒNG NAI | TCC-Mã Vôi 6A
210501151 | 210501151 | 836 | PK0500T062059001 | 3531960425673790 | 16048806 | 27M201616048806 | 806 | TCC-Thọ Lộc 3A | 1/1 | 200/5 | 10 | S¿n lu¿ng khác | Công to 3 pha |  | 30 | ĐL XUÂN LỘC | CTY TNHH MTV ĐL ĐỒNG NAI | TCC-Thọ Lộc 3A
210501152 | 210501152 | 837 | PK0500T062053001 | 8661040267202790 | 16048991 | 27M201616048991 | 991 | TCC-Thọ Lộc 4B | 1/1 | 200/5 | 10 | S¿n lu¿ng khác | Công to 3 pha |  | 30 | ĐL XUÂN LỘC | CTY TNHH MTV ĐL ĐỒNG NAI | TCC-Thọ Lộc 4B
210501153 | 210501153 | 457 | PK0500T062122001 | 8616940367212960 | 1604007003 | 39M20161604007003 | x | TCC-Thọ Lộc 5A | 1 | 40 | 40 | S¿n lu¿ng khác | Công to 3 pha |  |  | ĐL XUÂN LỘC | CTY TNHH MTV ĐL ĐỒNG NAI | TCC-Thọ Lộc 5A
210501154 | 210501154 | 777 | PK0500T062069001 | 8661040267387760 | 10053573 | 27M201010053573 | 573 | TCC-Bàu Sình 5A | 1 | 1 | 1 | S¿n lu¿ng khác | Công to 3 pha |  | 30 | ĐL XUÂN LỘC | CTY TNHH MTV ĐL ĐỒNG NAI | TCC-Bàu Sình 5A
210501155 | 210501155 | 759 | PK0500T062077001 | 8620570405331320 | 20029383 | 27M201616049478 | 0 | TCC-Đường BE 79A | 1/1 | 500/5 | 1 | S¿n lu¿ng khác | Chua xác d¿nh |  |  | ĐL XUÂN LỘC | CTY TNHH MTV ĐL ĐỒNG NAI | TCC-Đường BE 79A
210501156 | 210501156 | 472 | PK0500T062116001 | 3531960424587850 | 50363044 | 5201350363044 | x | TCC-Tam Hiệp 5A | 1 | 40 | 1 | S¿n lu¿ng khác | Công to 3 pha |  |  | ĐL XUÂN LỘC | CTY TNHH MTV ĐL ĐỒNG NAI | TCC-Tam Hiệp 5A
210501157 | 210501157 | 745 | PK0500T062096001 | 8661040267301870 | 51103294 | 5201551103294 | 0 | TCC-Bàu Sen 3A | 1 | 30 | 1 | S¿n lu¿ng khác | Chua xác d¿nh |  |  | ĐL XUÂN LỘC | CTY TNHH MTV ĐL ĐỒNG NAI | TCC-Bàu Sen 3A
210501158 | 210501158 | 797 | PK0500T062076001 | 8661040267612810 | 16049313 | 27M201616049313 | 313 | TCC-Cọ Dầu 2A | 1/1 | 200/5 | 10 | S¿n lu¿ng khác | Công to 3 pha |  | 30 | ĐL XUÂN LỘC | CTY TNHH MTV ĐL ĐỒNG NAI | TCC-Cọ Dầu 2A
210501159 | 210501159 | 460 | PK0500T062113001 | 8635860306583590 | 1604005983 | 39M20161604005983 | x | TCC-Quốc Lộ 1A-3 | 1 | 100 | 100 | S¿n lu¿ng khác | Công to 3 pha |  |  | ĐL XUÂN LỘC | CTY TNHH MTV ĐL ĐỒNG NAI | TCC-Quốc Lộ 1A-3
210501159 | 210501159 | 1423 | PK05000000234001 | 8622730494114990 | 50121554 | 9201350664729 | x | Hộ kinh doanh Ngô Văn Thành | 1 | 1 | 1 | S¿n lu¿ng khác | Chua xác d¿nh |  |  | ĐL XUÂN LỘC | CTY TNHH MTV ĐL ĐỒNG NAI | , Khu 5, TT Gia Ray, Xuân Lộc
210501159 | 210501159 | 1455 | PK05000032212001 | 8661040267246690 | 18038716 | 26M201818038716 | 0 | Hộ kinh doanh Huỳnh Tấn Pháp | 1/1 | 1/1 | 1 | S¿n lu¿ng khác | Chua xác d¿nh |  |  | ĐL XUÂN LỘC | CTY TNHH MTV ĐL ĐỒNG NAI | , Khu 6, thị trấn Gia Ray
210501160 | 210501160 | 835 | PK05000083421001 | 3531960428814080 | 18041323 | 27M201818041323 | 323 | Hộ gia đình ông Lê Văn Trí | 1/1 | 200/5 | 1 | S¿n lu¿ng khác | Công to 3 pha |  |  | ĐL XUÂN LỘC | CTY TNHH MTV ĐL ĐỒNG NAI | , ấp 5, xã Xuân Hưng, huyện Xuân Lộc, tỉnh Đồng Nai
210501161 | 210501161 | 834 | PK05000083432001 | 3531960427955170 | 16049590 | 33M201616049590 | 590 | Hộ kinh doanh Quốc Dũng | 1/1 | 800/5 | 1 | S¿n lu¿ng khác | Chua xác d¿nh |  |  | ĐL XUÂN LỘC | CTY TNHH MTV ĐL ĐỒNG NAI | , ấp 5, xã Xuân Hưng, huyện Xuân Lộc, tỉnh Đồng Nai
210501162 | 210501162 | 466 | PK0500T062085001 | 3531960425760570 | 99789894 | 5201299789894 | x | TCC-Gia Hòa A | 1 | 20 | 1 | S¿n lu¿ng khác | Công to 3 pha |  |  | ĐL XUÂN LỘC | CTY TNHH MTV ĐL ĐỒNG NAI | TCC-Gia Hòa A
210501163 | 210501163 | 742 | PK05000083650001 | 3531960428527630 | 50818067 | 27M201616049219 | 0 | Hộ gia đình bà Trần Thị Thanh Trinh | 1 | 60 | 1 | S¿n lu¿ng khác | Chua xác d¿nh |  |  | ĐL XUÂN LỘC | CTY TNHH MTV ĐL ĐỒNG NAI | , ấp 3A, xã Xuân Hưng, huyện Xuân Lộc, tỉnh Đồng Nai
210501164 | 210501164 | 767 | PK05000083545001 | 3531960428720190 | 51103408 | 5201551103408 | 0 | Hộ kinh doanh Thanh Mỹ | 1 | 100 | 1 | S¿n lu¿ng khác | Chua xác d¿nh |  |  | ĐL XUÂN LỘC | CTY TNHH MTV ĐL ĐỒNG NAI | , ấp 4, xã Xuân Hưng, huyện Xuân Lộc, tỉnh Đồng Nai
210501165 | 210501165 | 741 | PK05000083657001 | 3531960428163050 | 16048816 | 33M201616048816 | 816 | Công ty Cổ phần Chăn nuôi Bò và Chế biến sữa Đồng Nai | 1/1 | 200/5 | 1 | S¿n lu¿ng khác | Chua xác d¿nh |  |  | ĐL XUÂN LỘC | CTY TNHH MTV ĐL ĐỒNG NAI | , Khu 3B,Khu liên hợp Công Nông nghiệp Đồng Nai(Agropark),ấp 4, xã Xuân Tâm, H. Xuân Lộc,tỉnh Đồng Nai
210501166 | 210501166 | 505 | PK0500T062136001 | 8616940367704670 | 1604010994 | 39M20161604010994 | x | TCC-Bàu Cối 4 | 1 | 20 | 20 | S¿n lu¿ng khác | Công to 3 pha |  |  | ĐL XUÂN LỘC | CTY TNHH MTV ĐL ĐỒNG NAI | TCC-Bàu Cối 4
210501167 | 210501167 | 703 | PK05000083811001 | 3531960430013110 | 16048845 | 33M201616048845 | 845 | Công ty TNHH An Lộc Khánh | 1/1 | 300/5 | 1 | S¿n lu¿ng khác | Chua xác d¿nh |  |  | ĐL XUÂN LỘC | CTY TNHH MTV ĐL ĐỒNG NAI | Số 19B/91, Khu phố 13, phường Hố Nai, TP. Biên Hòa, tỉnh Đồng Nai
210501168 | 210501168 | 704 | PK05000083831001 | 3531960428114700 | 18033185 | 33M201818033185 | 0 | Công ty TNHH MTV Nguyên Toàn Tâm | 1/1 | 500/5 | 1 | S¿n lu¿ng khác | Chua xác d¿nh |  |  | ĐL XUÂN LỘC | CTY TNHH MTV ĐL ĐỒNG NAI | 38H,, tổ 6, khu phố 1, phường Tân Phong, TP. Biên Hòa, tỉnh Đồng Nai
210501169 | 210501169 | 640 | PK05000083903001 | 8616940366571930 | 16048936 | 33M201616048936 | 936 | Hộ gia đình ông Vũ Văn Phong | 1/1 | 300/5 | 1 | S¿n lu¿ng khác | Chua xác d¿nh |  |  | ĐL XUÂN LỘC | CTY TNHH MTV ĐL ĐỒNG NAI | , ấp Hòa Bình, xã Bảo Hòa, huyện Xuân Lộc, tỉnh Đồng Nai
210501170 | 210501170 | 638 | PK05000083869001 | 8616940367399340 | 18037740 | 33M201818037740 | 740 | Bộ chỉ huy Quân sự tỉnh Đồng Nai | 12000/100 | 10/5 | 1000 | S¿n lu¿ng khác | Chua xác d¿nh |  |  | ĐL XUÂN LỘC | CTY TNHH MTV ĐL ĐỒNG NAI | , ấp Việt Kiều, xã Xuân Hiệp, huyện Xuân Lộc, tỉnh Đồng Nai
210501171 | 210501171 | 627 | PK05000083976001 | 3531960427948580 | 18037124 | 27M201818037124 | 124 | Hộ Kinh doanh Xưởng cưa Bảo Hòa | 1/1 | 300/5 | 1 | S¿n lu¿ng khác | Chua xác d¿nh |  |  | ĐL XUÂN LỘC | CTY TNHH MTV ĐL ĐỒNG NAI | , ấp Chiến Thắng, xã Bảo Hòa, huyện Xuân Lộc, tỉnh Đồng Nai
210501172 | 210501172 | 622 | PK05000084070001 | 8616940324041860 | 11063351 | 5201350666292 | 0 | Hộ gia đình ông Nguyễn Hữu Tài | 1/1 | 150/5 | 1 | S¿n lu¿ng khác | Chua xác d¿nh |  |  | ĐL XUÂN LỘC | CTY TNHH MTV ĐL ĐỒNG NAI | , ấp 5, xã Xuân Hưng, huyện Xuân Lộc, tỉnh Đồng Nai
210501173 | 210501173 | 580 | PK05000084079001 | 3531960430647150 | 16049013 | 33M201616049013 | 13 | Hộ Kinh doanh Nhà nghỉ Đại Thống | 1/1 | 150/5 | 1 | S¿n lu¿ng khác | Chua xác d¿nh |  |  | ĐL XUÂN LỘC | CTY TNHH MTV ĐL ĐỒNG NAI | , ấp 5, xã Xã Xuân Tâm, huyện Xuân Lộc, tỉnh Đồng Nai
210501174 | 210501174 | 478 | PK05000084175001 | 8635860328943740 | 51103359 | 5201551103359 | x | Hộ Kinh doanh Karaoke Nice | 1 | 40 | 1 | S¿n lu¿ng khác | Công to 3 pha |  |  | ĐL XUÂN LỘC | CTY TNHH MTV ĐL ĐỒNG NAI | Số 29, Nguyễn Văn Linh, Khu 8, Thị trấn Gia Ray, huyện Xuân Lộc, tỉnh Đồng Nai
210501175 | 210501175 | 449 | PK05000084630001 | 8692070426359940 | 50363010 | 5201350363010 | x | Công ty TNHH Thương mại Hồng Nga Sài Gòn | 1 | 80 | 1 | S¿n lu¿ng khác | Chua xác d¿nh |  |  | ĐL XUÂN LỘC | CTY TNHH MTV ĐL ĐỒNG NAI | , Khu 8, Quốc lộ 1, Thị trấn Gia Ray, huyện Xuân Lộc, tỉnh Đồng Nai, Việt Nam
210501176 | 210501176 | 508 | PK05000084154001 | 8616940374180170 | 18033187 | 27M201818033187 | 187 | Hộ gia đình ông Dương Hữu Sanh | 1/1 | 100/5 | 1 | S¿n lu¿ng khác | Chua xác d¿nh |  |  | ĐL XUÂN LỘC | CTY TNHH MTV ĐL ĐỒNG NAI | , ấp Tân Hòa, xã Xuân Thành, huyện Xuân Lộc, tỉnh Đồng Nai
210501178 | 210501178 | 445 | PK05000084975001 | 8622730493755610 | 18033309 | 27M201818033309 | 309 | Hộ gia đình ông Nguyễn Văn Dũng | 1/1 | 100/5 | 1 | S¿n lu¿ng khác | Chua xác d¿nh |  |  | ĐL XUÂN LỘC | CTY TNHH MTV ĐL ĐỒNG NAI | , ấp Tân Tiến, xã Xuân Hiệp, huyện Xuân Lộc, tỉnh Đồng Nai
210501179 | 210501179 | 456 | PK05000084414001 | 3531960426120760 | 20029368 | 33M201818037953 | 368 | Công ty TNHH Đặng Huỳnh Gia | 1/1 | 400/5 | 1 | S¿n lu¿ng khác | Chua xác d¿nh |  |  | ĐL XUÂN LỘC | CTY TNHH MTV ĐL ĐỒNG NAI | Số 12,, đường Trịnh Hoài Đức, ấp Tam Hiệp, xã Xuân Hiệp, huyện Xuân Lộc, tỉnh Đồng Nai, Việt Nam
210501180 | 210501180 | 451 | PK0500T062142001 | 8622730493879880 | 1604010916 | 39M20161604010916 | 0 | TCC-Cánh đồng mía ấp 8 Xuân Bắc | 1 | 20 | 20 | S¿n lu¿ng khác | Công to 3 pha |  |  | ĐL XUÂN LỘC | CTY TNHH MTV ĐL ĐỒNG NAI | TCC-Cánh đồng mía ấp 8 Xuân Bắc
210501181 | 210501181 | 452 | PK05000084557001 | 3531960424275740 | 16142856 | 27M201616142856 | 856 | Công ty Cổ phần Đầu tư Phát triển Cường Thuận IDiCo | 12000/100 | 25/5 | 1000 | S¿n lu¿ng khác | Chua xác d¿nh |  |  | ĐL XUÂN LỘC | CTY TNHH MTV ĐL ĐỒNG NAI | Số 168,, Khu phố 11, phường An Bình, TP. Biên Hòa, tỉnh Đồng Nai, Việt Nam
210501182 | 210501182 | 439 | PK0500T062147001 | 8616940374543680 | 1604010917 | 39M20161604010917 | x | TCC-Nguyễn An Tâm Khôi | 1 | 20 | 20 | S¿n lu¿ng khác | Công to 3 pha |  |  | ĐL XUÂN LỘC | CTY TNHH MTV ĐL ĐỒNG NAI | TCC-Nguyễn An Tâm Khôi
210501183 | 210501183 | 448 | PK05000084874001 | 8692070424158270 | 18037734 | 33M201818037734 | 734 | Tổng Công ty Công nghiệp thực phẩm Đồng Nai - Một thành viên Công ty TNHH | 12000/100 | 10/5 | 1000 | S¿n lu¿ng khác | Chua xác d¿nh |  |  | ĐL XUÂN LỘC | CTY TNHH MTV ĐL ĐỒNG NAI | Số 833A,, Xa lộ Hà Nội, Khu phố 1, phường Long Bình Tân, TP. Biên Hòa, tỉnh Đồng Nai
210501184 | 210501184 | 443 | PK05000085050001 | 8620570405550690 | 18041384 | 27M201818041384 | 0 | Hộ gia đình ông Đỗ Hạnh | 1/1 | 100/5 | 1 | S¿n lu¿ng khác | Chua xác d¿nh |  |  | ĐL XUÂN LỘC | CTY TNHH MTV ĐL ĐỒNG NAI | , ấp Gia Hòa, xã Xuân Trường, huyện Xuân Lộc, tỉnh Đồng Nai
210501185 | 210501185 | 442 | PK05000085065001 | 3531960430489080 | 20029358 | 27M201818037172 | 358 | Hộ Kinh doanh Hoàng Thị Xuân Hương | 1/1 | 100/5 | 1 | S¿n lu¿ng khác | Chua xác d¿nh |  |  | ĐL XUÂN LỘC | CTY TNHH MTV ĐL ĐỒNG NAI | , ấp Tân Hợp, xã Xuân Thành, huyện Xuân Lộc, tỉnh Đồng Nai
210501186 | 210501186 | 441 | PK05000085078001 | 8635860305535840 | 18041360 | 27M201818041360 | 0 | Hộ Kinh doanh Nguyễn Hoài Ân | 1/1 | 300/5 | 1 | S¿n lu¿ng khác | Chua xác d¿nh |  |  | ĐL XUÂN LỘC | CTY TNHH MTV ĐL ĐỒNG NAI | , ấp Tân Hòa, xã Xuân Thành, huyện Xuân Lộc, tỉnh Đồng Nai
210501187 | 210501187 | 437 | PK0500T062151001 | 8620570405238850 | 1604005982 | 39M20161604005982 | x | TCC-Xuân Tâm 3C | 1 | 50 | 50 | S¿n lu¿ng khác | Công to 3 pha |  |  | ĐL XUÂN LỘC | CTY TNHH MTV ĐL ĐỒNG NAI | TCC-Xuân Tâm 3C
210501188 | 210501188 | 438 | PK0500T062152001 | 8635860369037260 | 17691056 | 01N201717691056 | x | TCC-Thọ Tân 1A | 220/220 | 400/5 | 1 | S¿n lu¿ng khác | Công to 3 pha |  |  | ĐL XUÂN LỘC | CTY TNHH MTV ĐL ĐỒNG NAI | TCC-Thọ Tân 1A
210501189 | 210501189 | 435 | PK05000085457001 | 8620570405378360 | 51103239 | 5201551103239 | 0 | Hộ Kinh doanh Cơ sở Việt Nhật | 1 | 80 | 1 | S¿n lu¿ng khác | Chua xác d¿nh |  |  | ĐL XUÂN LỘC | CTY TNHH MTV ĐL ĐỒNG NAI | , Đường 137, ấp Thọ Bình, xã Xuân Thọ, huyện Xuân Lộc, tỉnh Đồng Nai
210501190 | 210501190 | 436 | PK05000085426001 | 8620570405545830 | 51102544 | 5201551102544 | x | Hộ gia đình ông Nguyễn Văn Dương | 1 | 80 | 1 | S¿n lu¿ng khác | Chua xác d¿nh |  |  | ĐL XUÂN LỘC | CTY TNHH MTV ĐL ĐỒNG NAI | , ấp 2A, xã Xuân Hưng, huyện Xuân Lộc, tỉnh Đồng Nai
210501191 | 210501191 | 428 | PK05000085459001 | 8620570405559600 | 51103227 | 5201551103227 | x | Trường Tiểu học Lang Minh | 1 | 40 | 1 | S¿n lu¿ng khác | Chua xác d¿nh |  |  | ĐL XUÂN LỘC | CTY TNHH MTV ĐL ĐỒNG NAI | , ấp Tây Minh, xã Lang Minh, huyện Xuân Lộc, tỉnh Đồng Nai
210501193 | 210501193 | 434 | PK05000085544001 | 8606500407267710 | 51102853 | 5201551102853 | x | Công ty TNHH nông nghiệp Làng Sen Việt Nam | 1 | 60 | 1 | S¿n lu¿ng khác | Chua xác d¿nh |  |  | ĐL XUÂN LỘC | CTY TNHH MTV ĐL ĐỒNG NAI | , ấp Cần Dực, xã Lộc Thành, huyện Lộc Ninh, tỉnh Bình Phước, Viêt Nam
210501194 | 210501194 | 335 | PK0500T062263001 | 8635860327684610 | 17690722 | 01N201717690722 | x | TCC-XUÂN PHÚ 8B | 220/220 | 250/5 | 1 | S¿n lu¿ng n¿a gi¿ (48 b¿n ghi/1 ngày) | Công to 3 pha | 0 |  | ĐL XUÂN LỘC | CTY TNHH MTV ĐL ĐỒNG NAI | TCC-XUÂN PHÚ 8B
210501195 | 210501195 | 432 | PK05000085556001 | 8620570404829590 | 50817823 | 5201450817823 | x | Hộ Kinh doanh Trần Đức Quân | 1 | 50 | 1 | S¿n lu¿ng khác | Chua xác d¿nh |  |  | ĐL XUÂN LỘC | CTY TNHH MTV ĐL ĐỒNG NAI | , ấp Chiến Thắng, xã Bảo Hòa, huyện Xuân Lộc, tỉnh Đồng Nai
210501196 | 210501196 | 431 | PK05000085596001 | 8620570405599540 | 18041919 | 27M201818041919 | 0 | Trường Tiểu học Chu Văn An | 1/1 | 200/5 | 1 | S¿n lu¿ng khác | Chua xác d¿nh |  |  | ĐL XUÂN LỘC | CTY TNHH MTV ĐL ĐỒNG NAI | , ấp Việt Kiều, xã Xuân Hiệp, huyện Xuân Lộc, tỉnh Đồng Nai
210501197 | 210501197 | 430 | PK05000085639001 | 8620570405119300 | 50363037 | 5201350363037 | x | Công ty TNHH MTV Xuất nhập khẩu Quyền Long Phát | 1 | 50 | 1 | S¿n lu¿ng khác | Chua xác d¿nh |  |  | ĐL XUÂN LỘC | CTY TNHH MTV ĐL ĐỒNG NAI | , Tổ 18, ấp 5, xã Xuân Hưng, huyện Xuân Lộc, tỉnh Đồng Nai, Việt Nam
210501198 | 210501198 | 424 | PK05000085789001 | 8635860305825340 | 50118736 | 5201250118736 | x | Hộ Kinh doanh Ngọc Hà | 1 | 100 | 1 | S¿n lu¿ng khác | Chua xác d¿nh |  |  | ĐL XUÂN LỘC | CTY TNHH MTV ĐL ĐỒNG NAI | , ấp 4, xã Xuân Hưng, huyện Xuân Lộc, tỉnh Đồng Nai
210501199 | 210501199 | 426 | PK05000085859001 | 8620570405596730 | 11063303 | 27M201111063303 | 0 | Công ty TNHH Trâm Anh Khoa | 1/1 | 250/5 | 1 | S¿n lu¿ng khác | Chua xác d¿nh |  |  | ĐL XUÂN LỘC | CTY TNHH MTV ĐL ĐỒNG NAI | Số 46/8, ấp Việt Kiều, xã Suối Cát, huyện Xuân Lộc, tỉnh Đồng Nai, Việt Nam
210501200 | 210501200 | 427 | PK05000085811001 | 8661040267792670 | 11063298 | 28M201111063298 | 298 | Công ty TNHH MTV Sản xuất Thương mại Đồng Tiến Lên | 1/1 | 400/5 | 1 | S¿n lu¿ng khác | Chua xác d¿nh |  |  | ĐL XUÂN LỘC | CTY TNHH MTV ĐL ĐỒNG NAI | Số 179,, Khu 4, ấp Bảo Định, xã Xuân Định, huyện Xuân Lộc, tỉnh Đồng Nai, Việt Nam
210501201 | 210501201 | 418 | PK05000086069001 | 8606500407166570 | 51102617 | 5201551102617 | 0 | Hộ kinh doanh Hữu Quý | 1 | 100 | 1 | S¿n lu¿ng khác | Chua xác d¿nh |  |  | ĐL XUÂN LỘC | CTY TNHH MTV ĐL ĐỒNG NAI | , ấp 4, xã Xuân Hưng, huyện Xuân Lộc, tỉnh Đồng Nai
210501202 | 210501202 | 422 | PK05000085967001 | 8689260342502630 | 50818007 | 5201450818007 | 0 | Công ty TNHH sản xuất nội thất H - Mộc Lan | 1 | 80 | 1 | S¿n lu¿ng khác | Chua xác d¿nh |  |  | ĐL XUÂN LỘC | CTY TNHH MTV ĐL ĐỒNG NAI | Số 963,, ấp Thọ Tân, xã Xuân Thọ, huyện Xuân Lộc, tỉnh Đồng Nai, Việt Nam.
210501203 | 210501203 | 419 | PK05000086054001 | 3531960433087320 | 51104650 | 9201551104650 | x | Phòng Kinh tế và Hạ tầng huyện Xuân Lộc - Đèn đường tỉnh lộ 765 | 1 | 1 | 1 | S¿n lu¿ng khác | Chua xác d¿nh |  |  | ĐL XUÂN LỘC | CTY TNHH MTV ĐL ĐỒNG NAI | Số 267, đường Hùng Vương, khu phố 1, thị trấn Gia Ray, huyện Xuân Lộc, tỉnh Đồng Nai
210501204 | 210501204 | 421 | PK05000085981001 | 8635860306208050 | 50666269 | 5201350666269 | x | Trung tâm Dịch vụ Nông nghiệp tỉnh Đồng Nai | 1 | 30 | 1 | S¿n lu¿ng khác | Chua xác d¿nh |  |  | ĐL XUÂN LỘC | CTY TNHH MTV ĐL ĐỒNG NAI | , khu phố 3, đường Đồng Khởi, phường Tân Hiệp, thành phố Biên Hòa, tỉnh Đồng Nai.
210501205 | 210501205 | 420 | PK05000085987001 | 8635860306109960 | 51102542 | 5201551102542 | 0 | Công ty TNHH MTV Thương mại vận tải Ngọc Công | 1 | 50 | 1 | S¿n lu¿ng khác | Chua xác d¿nh |  |  | ĐL XUÂN LỘC | CTY TNHH MTV ĐL ĐỒNG NAI | Số 285,, ấp Hưng Bình, Quốc lộ 1A, xã Hưng Thịnh, huyện Trảng Bom, tỉnh Đồng Nai.
210501206 | 210501206 | 417 | PK05000086109001 | 8622730493740440 | 16049910 | 26M201616049910 | 910 | Phòng Kinh tế và Hạ tầng huyện Xuân Lộc - Đèn đường Thác trời 2 | 1/1 | 1/1 | 1 | S¿n lu¿ng khác | Chua xác d¿nh |  |  | ĐL XUÂN LỘC | CTY TNHH MTV ĐL ĐỒNG NAI | Số 267, đường Hùng Vương, khu phố 1, thị trấn Gia Ray, huyện Xuân Lộc, tỉnh Đồng Nai
210501207 | 210501207 | 416 | PK05000086137001 | 8620570405101710 | 16049458 | 27M200909011884 | 458 | Trường tiểu học Trịnh Hoài Đức | 1/1 | 200/5 | 1 | S¿n lu¿ng khác | Chua xác d¿nh |  |  | ĐL XUÂN LỘC | CTY TNHH MTV ĐL ĐỒNG NAI | Số 63, đường Trịnh Hoài Đức, ấp Tam Hiệp, xã Xuân Hiệp, huyện Xuân Lộc, tỉnh Đồng Nai
210501208 | 210501208 | 356 | PK05000086665001 | 8620570405819740 | 18041667 | 27M201818041667 | 667 | Trường Mầm non Xuân Thọ | 1/1 | 200/5 | 1 | S¿n lu¿ng khác | Chua xác d¿nh |  |  | ĐL XUÂN LỘC | CTY TNHH MTV ĐL ĐỒNG NAI | , Phân hiệu Thọ Trung, ấp Thọ Trung, xã Xuân Thọ, huyện Xuân Lộc, tỉnh Đồng Nai
210501209 | 210501209 | 411 | PK0500T062182001 | 8606500407263750 | 17691125 | 01N201717691125 | x | TCC-TRẢNG TÁO 5A | 220/220 | 200/5 | 1 | S¿n lu¿ng khác | Công to 3 pha |  |  | ĐL XUÂN LỘC | CTY TNHH MTV ĐL ĐỒNG NAI | TCC-TRẢNG TÁO 5A
210501210 | 210501210 | 383 | PK0500T062197001 | 8635860327986090 | 17691164 | 01N201717691164 | x | TCC-BÌNH TÂN A | 220/220 | 400/5 | 1 | S¿n lu¿ng n¿a gi¿ (48 b¿n ghi/1 ngày) | Công to 3 pha | 0 |  | ĐL XUÂN LỘC | CTY TNHH MTV ĐL ĐỒNG NAI | TCC-BÌNH TÂN A
210501211 | 210501211 | 388 | PK0500T062196001 | 8635860329286690 | 17691023 | 01N201717691023 | x | TCC-CHIẾN THẮNG B | 220/220 | 250/5 | 1 | S¿n lu¿ng n¿a gi¿ (48 b¿n ghi/1 ngày) | Công to 3 pha | 0 |  | ĐL XUÂN LỘC | CTY TNHH MTV ĐL ĐỒNG NAI | TCC-CHIẾN THẮNG B
210501212 | 210501212 | 406 | PK0500T062179001 | 8620570405542860 | 17690794 | 01N201717690794 | x | TCC-THỌ VỰC 3A | 220/220 | 250/5 | 1 | S¿n lu¿ng n¿a gi¿ (48 b¿n ghi/1 ngày) | Công to 3 pha | 0 |  | ĐL XUÂN LỘC | CTY TNHH MTV ĐL ĐỒNG NAI | TCC-THỌ VỰC 3A
210501213 | 210501213 | 402 | PK0500T062180001 | 8620570405366970 | 17691124 | 01N201717691124 | x | TCC-XUÂN BẮC 18B | 220/220 | 200/5 | 1 | S¿n lu¿ng khác | Công to 3 pha |  |  | ĐL XUÂN LỘC | CTY TNHH MTV ĐL ĐỒNG NAI | TCC-XUÂN BẮC 18B
210501214 | 210501214 | 405 | PK0500T062181001 | 8622730493854870 | 17690998 | 01N201717690998 | x | TCC-CLB XOÀI XUÂN BẮC 1 | 220/220 | 250/5 | 1 | S¿n lu¿ng n¿a gi¿ (48 b¿n ghi/1 ngày) | Công to 3 pha | 0 |  | ĐL XUÂN LỘC | CTY TNHH MTV ĐL ĐỒNG NAI | TCC-CLB XOÀI XUÂN BẮC 1
210501215 | 210501215 | 396 | PK0500T062189001 | 8620570405346840 | 17690894 | 01N201717690894 | x | TCC-THÁC TRỜI 4B | 220/220 | 150/5 | 1 | S¿n lu¿ng n¿a gi¿ (48 b¿n ghi/1 ngày) | Công to 3 pha | 0 |  | ĐL XUÂN LỘC | CTY TNHH MTV ĐL ĐỒNG NAI | TCC-THÁC TRỜI 4B
210501216 | 210501216 | 395 | PK0500T062190001 | 8689260342775220 | 51102540 | 5201551102540 | 0 | TCC-THÁC TRỜI 7 | 1 | 40 | 1 | S¿n lu¿ng khác | Chua xác d¿nh |  |  | ĐL XUÂN LỘC | CTY TNHH MTV ĐL ĐỒNG NAI | TCC-THÁC TRỜI 7
210501217 | 210501217 | 403 | PK0500T062178001 | 8620570405088600 | 20029421 | 01N201717691139 | 0 | TCC-SUỐI CÁT 1B | 1/1 | 200/5 | 1 | S¿n lu¿ng khác | Chua xác d¿nh |  |  | ĐL XUÂN LỘC | CTY TNHH MTV ĐL ĐỒNG NAI | TCC-SUỐI CÁT 1B
210501218 | 210501218 | 398 | PK0500T062175001 | 8620570405332560 | 17690996 | 01N201717690996 | x | TCC-SUỐI CÁT 1C | 220/220 | 250/5 | 1 | S¿n lu¿ng n¿a gi¿ (48 b¿n ghi/1 ngày) | Công to 3 pha | 0 |  | ĐL XUÂN LỘC | CTY TNHH MTV ĐL ĐỒNG NAI | TCC-SUỐI CÁT 1C
210501219 | 210501219 | 407 | PK0500T062176001 | 8620570405227130 | 17691020 | 01N201717691020 | x | TCC-SUỐI CÁT 5A | 220/220 | 200/5 | 1 | S¿n lu¿ng khác | Công to 3 pha |  |  | ĐL XUÂN LỘC | CTY TNHH MTV ĐL ĐỒNG NAI | TCC-SUỐI CÁT 5A
210501220 | 210501220 | 369 | PK0500T062204001 | 8620570405584690 | 17690999 | 01N201717690999 | x | TCC-LANG MINH D | 220/220 | 250/5 | 1 | S¿n lu¿ng n¿a gi¿ (48 b¿n ghi/1 ngày) | Công to 3 pha | 0 |  | ĐL XUÂN LỘC | CTY TNHH MTV ĐL ĐỒNG NAI | TCC-LANG MINH D
210501221 | 210501221 | 315 | PK0500T062286001 | 3531960430301950 | 1604008067 | 39M20161604008067 | x | TCC-CÁNH ĐỒNG THỌ CHÁNH 3 | 1 | 40 | 40 | S¿n lu¿ng n¿a gi¿ (48 b¿n ghi/1 ngày) | Công to 3 pha | 0 |  | ĐL XUÂN LỘC | CTY TNHH MTV ĐL ĐỒNG NAI | TCC-CÁNH ĐỒNG THỌ CHÁNH 3
210501222 | 210501222 | 386 | PK0500T062201001 | 8635860369252990 | 17691136 | 01N201717691136 | x | TCC-CÁNH ĐỒNG THỌ CHÁNH 4 | 220/220 | 200/5 | 1 | S¿n lu¿ng n¿a gi¿ (48 b¿n ghi/1 ngày) | Công to 3 pha | 0 |  | ĐL XUÂN LỘC | CTY TNHH MTV ĐL ĐỒNG NAI | TCC-CÁNH ĐỒNG THỌ CHÁNH 4
210501223 | 210501223 | 373 | PK0500T062206001 | 8620570405384200 | 17691059 | 01N201717691059 | x | TCC-THỌ TÂN 3A | 220/220 | 400/5 | 1 | S¿n lu¿ng n¿a gi¿ (48 b¿n ghi/1 ngày) | Công to 3 pha | 0 |  | ĐL XUÂN LỘC | CTY TNHH MTV ĐL ĐỒNG NAI | TCC-THỌ TÂN 3A
210501224 | 210501224 | 371 | PK0500T062205001 | 8622730493672120 | 17691127 | 01N201717691127 | x | TCC-THỌ TÂN 1B | 220/220 | 200/5 | 1 | S¿n lu¿ng n¿a gi¿ (48 b¿n ghi/1 ngày) | Công to 3 pha | 0 |  | ĐL XUÂN LỘC | CTY TNHH MTV ĐL ĐỒNG NAI | TCC-THỌ TÂN 1B
210501225 | 210501225 | 387 | PK0500T062202001 | 8661040267856450 | 17691126 | 01N201717691126 | x | TCC-THỌ TRUNG 1A | 220/220 | 200/5 | 1 | S¿n lu¿ng n¿a gi¿ (48 b¿n ghi/1 ngày) | Công to 3 pha | 0 |  | ĐL XUÂN LỘC | CTY TNHH MTV ĐL ĐỒNG NAI | TCC-THỌ TRUNG 1A
210501226 | 210501226 | 385 | PK0500T062200001 | 8661040267178460 | 17691137 | 01N201717691137 | x | TCC-THỌ LỘC 6A | 220/220 | 200/5 | 1 | S¿n lu¿ng n¿a gi¿ (48 b¿n ghi/1 ngày) | Công to 3 pha | 0 |  | ĐL XUÂN LỘC | CTY TNHH MTV ĐL ĐỒNG NAI | TCC-THỌ LỘC 6A
210501227 | 210501227 | 367 | PK0500T062186001 | 8616940374641850 | 17691167 | 01N201717691167 | x | TCC-NÚI LE 3 | 220/220 | 150/5 | 1 | S¿n lu¿ng n¿a gi¿ (48 b¿n ghi/1 ngày) | Công to 3 pha | 0 |  | ĐL XUÂN LỘC | CTY TNHH MTV ĐL ĐỒNG NAI | TCC-NÚI LE 3
210501228 | 210501228 | 409 | PK0500T062172001 | 8622730494228680 | 1604009121 | 39M20161604009121 | x | TCC-Trung Hưng 4A | 1 | 80 | 80 | S¿n lu¿ng khác | Công to 3 pha |  |  | ĐL XUÂN LỘC | CTY TNHH MTV ĐL ĐỒNG NAI | TCC-Trung Hưng 4A
210501229 | 210501229 | 368 | PK0500T062184001 | 8635860306218030 | 18037226 | 27M201818037226 | 0 | TCC-TRUNG TÍN A | 1/1 | 250/5 | 1 | S¿n lu¿ng khác | Công to 3 pha |  |  | ĐL XUÂN LỘC | CTY TNHH MTV ĐL ĐỒNG NAI | TCC-TRUNG TÍN A
210501230 | 210501230 | 343 | PK0500T062174001 | 8635860306222070 | 17690997 | 01N201717690997 | x | TCC-TRUNG SƠN 2A | 220/220 | 250/5 | 1 | S¿n lu¿ng n¿a gi¿ (48 b¿n ghi/1 ngày) | Công to 3 pha | 0 |  | ĐL XUÂN LỘC | CTY TNHH MTV ĐL ĐỒNG NAI | TCC-TRUNG SƠN 2A
210501231 | 210501231 | 364 | PK0500T062234001 | 8635860369193000 | 17691022 | 01N201717691022 | x | TCC-MÃ VÔI 62A | 220/220 | 250/5 | 1 | S¿n lu¿ng n¿a gi¿ (48 b¿n ghi/1 ngày) | Công to 3 pha | 0 |  | ĐL XUÂN LỘC | CTY TNHH MTV ĐL ĐỒNG NAI | TCC-MÃ VÔI 62A
210501232 | 210501232 | 354 | PK0500T062222001 | 8635860329440390 | 17690892 | 01N201717690892 | x | TCC-SÓC BA BUÔNG 2A | 220/220 | 150/5 | 1 | S¿n lu¿ng khác | Công to 3 pha |  |  | ĐL XUÂN LỘC | CTY TNHH MTV ĐL ĐỒNG NAI | TCC-SÓC BA BUÔNG 2A
210501233 | 210501233 | 358 | PK0500T062217001 | 8661040267244460 | 18037664 | 33M201818037664 | 0 | TCC-CỌ DẦU 1A | 1/1 | 500/5 | 1 | S¿n lu¿ng khác | Chua xác d¿nh |  |  | ĐL XUÂN LỘC | CTY TNHH MTV ĐL ĐỒNG NAI | TCC-CỌ DẦU 1A
210501234 | 210501234 | 359 | PK0500T062218001 | 8622730493880770 | 20029382 | 33M201818037775 | 0 | TCC-CỌ DẦU 3A | 1/1 | 500/5 | 1 | S¿n lu¿ng khác | Chua xác d¿nh |  |  | ĐL XUÂN LỘC | CTY TNHH MTV ĐL ĐỒNG NAI | TCC-CỌ DẦU 3A
210501235 | 210501235 | 376 | PK0500T062221001 | 8622730493822940 | 17690917 | 01N201717690917 | x | TCC-XUÂN HƯNG 8A | 220/220 | 150/5 | 1 | S¿n lu¿ng n¿a gi¿ (48 b¿n ghi/1 ngày) | Công to 3 pha | 0 |  | ĐL XUÂN LỘC | CTY TNHH MTV ĐL ĐỒNG NAI | TCC-XUÂN HƯNG 8A
210501236 | 210501236 | 370 | PK0500T062188001 | 8620570405350380 | 17691166 | 01N201717691166 | x | TCC-TAM HIỆP 3A | 220/220 | 400/5 | 1 | S¿n lu¿ng n¿a gi¿ (48 b¿n ghi/1 ngày) | Công to 3 pha | 0 |  | ĐL XUÂN LỘC | CTY TNHH MTV ĐL ĐỒNG NAI | TCC-TAM HIỆP 3A
210501237 | 210501237 | 382 | PK0500T062195001 | 8635860305814780 | 17690800 | 01N201717690800 | x | TCC-CHIẾN THẮNG 5A | 220/220 | 250/5 | 1 | S¿n lu¿ng n¿a gi¿ (48 b¿n ghi/1 ngày) | Công to 3 pha | 0 |  | ĐL XUÂN LỘC | CTY TNHH MTV ĐL ĐỒNG NAI | TCC-CHIẾN THẮNG 5A
210501238 | 210501238 | 365 | PK0500T062242001 | 8661040267685000 | 1504000196 | 39M20151504000196 | x | TCC-XUÂN THÀNH 2C | 1 | 50 | 50 | S¿n lu¿ng n¿a gi¿ (48 b¿n ghi/1 ngày) | Công to 3 pha | 0 |  | ĐL XUÂN LỘC | CTY TNHH MTV ĐL ĐỒNG NAI | TCC-XUÂN THÀNH 2C
210501239 | 210501239 | 393 | PK0500T062236001 | 8616940367417810 | 17690895 | 01N201717690895 | x | TCC-XUÂN THÀNH 2D | 220/220 | 250/5 | 1 | S¿n lu¿ng n¿a gi¿ (48 b¿n ghi/1 ngày) | Công to 3 pha | 0 |  | ĐL XUÂN LỘC | CTY TNHH MTV ĐL ĐỒNG NAI | TCC-XUÂN THÀNH 2D
210501240 | 210501240 | 357 | PK0500T062219001 | 8635860328724460 | 17690940 | 01N201717690940 | x | TCC-XUÂN HÒA 5B | 220/220 | 400/5 | 1 | S¿n lu¿ng khác | Công to 3 pha |  |  | ĐL XUÂN LỘC | CTY TNHH MTV ĐL ĐỒNG NAI | TCC-XUÂN HÒA 5B
210501240 | 210501240 | 1401 | PK05000024125001 | 8622730494041060 | 16039733 | 26M201616039505 | 733 | Chi nhánh Công ty TNHH xăng dầu Vân Đức | 1/1 | 1/1 | 1 | S¿n lu¿ng khác | Chua xác d¿nh |  |  | ĐL XUÂN LỘC | CTY TNHH MTV ĐL ĐỒNG NAI | , Sô 249, Quốc Lộ 1, ấp 3, xã Xuân Hòa, huyện Xuân Lộc, tỉnh Đồng Nai, Việt Nam
210501240 | 210501240 | 1413 | PK05000027294001 | 8622730493988110 | 16145420 | 26M201616145420 | 0 | DNTN Xăng dầu số 9 | 1/1 | 1/1 | 1 | S¿n lu¿ng khác | Chua xác d¿nh |  |  | ĐL XUÂN LỘC | CTY TNHH MTV ĐL ĐỒNG NAI | , Khu 8, thị trấn Gia Ray, Huyện Xuân Lộc, Tỉnh Đồng Nai
210501241 | 210501241 | 366 | PK0500T062230001 | 8635860306118790 | 1604008237 | 39M20161604008237 | x | TCC-BẢO THỊ 6A | 1 | 80 | 80 | S¿n lu¿ng khác | Công to 3 pha |  |  | ĐL XUÂN LỘC | CTY TNHH MTV ĐL ĐỒNG NAI | TCC-BẢO THỊ 6A
210501241 | 210501241 | 1076 | PK05000059187001 | 8635860328165000 | 51309368 | 9201551309368 | x | Phạm Tấn Huy | 1 | 1 | 1 | S¿n lu¿ng khác | Công to 3 pha |  |  | ĐL XUÂN LỘC | CTY TNHH MTV ĐL ĐỒNG NAI | , Ấp Bảo Thị, Xuân Định
210501242 | 210501242 | 374 | PK0500T062227001 | 8616940366632330 | 16049461 | 01N201717690802 | 461 | TCC-LANG MINH 1A | 1/1 | 250/5 | 1 | S¿n lu¿ng khác | Chua xác d¿nh |  |  | ĐL XUÂN LỘC | CTY TNHH MTV ĐL ĐỒNG NAI | TCC-LANG MINH 1A
210501243 | 210501243 | 350 | PK0500T062225001 | 8661040267528760 | 17690650 | 01N201717690650 | x | TCC-ĐÔNG MINH 1B | 220/220 | 250/5 | 1 | S¿n lu¿ng n¿a gi¿ (48 b¿n ghi/1 ngày) | Công to 3 pha | 0 |  | ĐL XUÂN LỘC | CTY TNHH MTV ĐL ĐỒNG NAI | TCC-ĐÔNG MINH 1B
210501244 | 210501244 | 363 | PK0500T062228001 | 8635860305985550 | 17691057 | 01N201717691057 | x | TCC-XUÂN ĐỊNH 2A | 220/220 | 400/5 | 1 | S¿n lu¿ng n¿a gi¿ (48 b¿n ghi/1 ngày) | Công to 3 pha | 0 |  | ĐL XUÂN LỘC | CTY TNHH MTV ĐL ĐỒNG NAI | TCC-XUÂN ĐỊNH 2A
210501245 | 210501245 | 362 | PK0500T062233001 | 8635860305988940 | 17691165 | 01N201717691165 | x | TCC-XUÂN ĐỊNH 3A | 220/220 | 400/5 | 1 | S¿n lu¿ng n¿a gi¿ (48 b¿n ghi/1 ngày) | Công to 3 pha | 0 |  | ĐL XUÂN LỘC | CTY TNHH MTV ĐL ĐỒNG NAI | TCC-XUÂN ĐỊNH 3A
210501246 | 210501246 | 105 | PK05000089052001 | 3531960430602910 | 16053913 | 26M201616052610 | 913 | Trần Anh Dũng | 1/1 | 1/1 | 1 | S¿n lu¿ng khác | Chua xác d¿nh |  |  | ĐL XUÂN LỘC | CTY TNHH MTV ĐL ĐỒNG NAI | ấp Bảo Định, Xuân Định, Xã Xuân Định
210501246 | 210501246 | 361 | PK0500T062231001 | 8635860306202350 | 16049372 | 28M201616049372 | 0 | TCC-SUỐI RẾT B | 1/1 | 400/5 | 1 | S¿n lu¿ng khác | Chua xác d¿nh |  |  | ĐL XUÂN LỘC | CTY TNHH MTV ĐL ĐỒNG NAI | TCC-SUỐI RẾT B
210501247 | 210501247 | 351 | PK0500T062237001 | 8635860329428680 | 17691031 | 01N201717691031 | x | TCC-SUỐI RẾT C | 220/220 | 250/5 | 1 | S¿n lu¿ng n¿a gi¿ (48 b¿n ghi/1 ngày) | Công to 3 pha | 0 |  | ĐL XUÂN LỘC | CTY TNHH MTV ĐL ĐỒNG NAI | TCC-SUỐI RẾT C
210501248 | 210501248 | 360 | PK0500T062229001 | 8635860329333540 | 17690942 | 01N201717690942 | x | TCC-TRẠM XÁ XUÂN ĐỊNH A | 220/220 | 400/5 | 1 | S¿n lu¿ng n¿a gi¿ (48 b¿n ghi/1 ngày) | Công to 3 pha | 0 |  | ĐL XUÂN LỘC | CTY TNHH MTV ĐL ĐỒNG NAI | TCC-TRẠM XÁ XUÂN ĐỊNH A
210501250 | 210501250 | 408 | PK05000086378001 | 3531960430848380 | 50818277 | 27M201616048987 | 0 | Công ty TNHH An Phát Tám | 1 | 120 | 1 | S¿n lu¿ng khác | Chua xác d¿nh |  |  | ĐL XUÂN LỘC | CTY TNHH MTV ĐL ĐỒNG NAI | N35,, KP 7, phường Thống Nhất, Thành phố Biên Hòa, tỉnh Đồng Nai, Việt Nam
210501251 | 210501251 | 404 | PK0500T062177001 | 8620570405853300 | 17691021 | 01N201717691021 | x | TCC-TÂY MINH A | 220/220 | 200/5 | 1 | S¿n lu¿ng n¿a gi¿ (48 b¿n ghi/1 ngày) | Công to 3 pha | 0 |  | ĐL XUÂN LỘC | CTY TNHH MTV ĐL ĐỒNG NAI | TCC-TÂY MINH A
210501252 | 210501252 | 401 | PK05000086416001 | 8620570405156750 | 16143117 | 28M201616143117 | 117 | Hộ Kinh doanh Siêu thị điện máy Anh Tám | 1/1 | 250/5 | 1 | S¿n lu¿ng khác | Chua xác d¿nh |  |  | ĐL XUÂN LỘC | CTY TNHH MTV ĐL ĐỒNG NAI | 300, Trần Phú, khu 3, Thị trấn Gia Ray, huyện Xuân Lộc, tỉnh Đồng Nai
210501253 | 210501253 | 349 | PK0500T062245001 | 8620570405333300 | 17690831 | 01N201717690831 | x | TCC-ĐÔNG MINH 9 | 220/220 | 250/5 | 1 | S¿n lu¿ng khác | Công to 3 pha |  |  | ĐL XUÂN LỘC | CTY TNHH MTV ĐL ĐỒNG NAI | TCC-ĐÔNG MINH 9
210501254 | 210501254 | 375 | PK0500T062226001 | 8683450382974380 | 50118530 | 5201250118530 | x | TCC-ĐÔNG MINH 7A | 1 | 50 | 1 | S¿n lu¿ng khác | Công to 3 pha |  |  | ĐL XUÂN LỘC | CTY TNHH MTV ĐL ĐỒNG NAI | TCC-ĐÔNG MINH 7A
210501255 | 210501255 | 429 | PK05000086446001 | 8622730494040560 | 51105525 | 9201551105525 | 0 | Phòng Kinh tế và Hạ tầng huyện Xuân Lộc - Đèn đường Tỉnh lộ 765-3 | 1 | 1 | 1 | S¿n lu¿ng khác | Chua xác d¿nh |  |  | ĐL XUÂN LỘC | CTY TNHH MTV ĐL ĐỒNG NAI | Số 267, đường Hùng Vương, khu phố 1, thị trấn Gia Ray, huyện Xuân Lộc, tỉnh Đồng Nai.
210501256 | 210501256 | 400 | PK05000086447001 | 8622730494270990 | 18035207 | 26M201818035207 | 207 | Phòng Kinh tế và Hạ tầng huyện Xuân Lộc - Đèn đường tỉnh lộ 765-4 | 1/1 | 1/1 | 1 | S¿n lu¿ng khác | Chua xác d¿nh |  |  | ĐL XUÂN LỘC | CTY TNHH MTV ĐL ĐỒNG NAI | Số 267,, đường Hùng Vương, khu phố 1, thị trấn Gia Ray, huyện Xuân Lộc, tỉnh Đồng Nai.
210501257 | 210501257 | 392 | PK05000086533001 | 3531960427824650 | 51104959 | 9201551104959 | x | Phòng Kinh tế và Hạ tầng huyện Xuân Lộc - Đèn đường Gia Lào 4 | 1 | 1 | 1 | S¿n lu¿ng khác | Chua xác d¿nh |  |  | ĐL XUÂN LỘC | CTY TNHH MTV ĐL ĐỒNG NAI | Số 267,, đường Hùng Vương, khu phố 1, thị trấn Gia Ray, huyện Xuân Lộc, tỉnh Đồng Nai.
210501258 | 210501258 | 391 | PK05000086534001 | 3531960426029450 | 51309800 | 9201551309800 | x | Phòng Kinh tế và Hạ tầng huyện Xuân Lộc - Đèn đường Gia Lào 5 | 1 | 1 | 1 | S¿n lu¿ng khác | Chua xác d¿nh |  |  | ĐL XUÂN LỘC | CTY TNHH MTV ĐL ĐỒNG NAI | Số 267,, đường Hùng Vương, khu phố 1, thị trấn Gia Ray, huyện Xuân Lộc, tỉnh Đồng Nai.
210501259 | 210501259 | 390 | PK05000086535001 | 8635860328960640 | 51309370 | 9201551309370 | x | Phòng Kinh tế và Hạ tầng huyện Xuân Lộc - Đèn đường Thọ Tân 3 | 1 | 1 | 1 | S¿n lu¿ng khác | Chua xác d¿nh |  |  | ĐL XUÂN LỘC | CTY TNHH MTV ĐL ĐỒNG NAI | Số 267,, đường Hùng Vương, khu phố 1, thị trấn Gia Ray, huyện Xuân Lộc, tỉnh Đồng Nai.
210501260 | 210501260 | 389 | PK05000086536001 | 8622730494230150 | 51104330 | 9201551104330 | 0 | Phòng Kinh tế và Hạ tầng huyện Xuân Lộc - Đèn đường Thọ Tân 4 | 1 | 1 | 1 | S¿n lu¿ng khác | Chua xác d¿nh |  |  | ĐL XUÂN LỘC | CTY TNHH MTV ĐL ĐỒNG NAI | Số 267,, đường Hùng Vương, khu phố 1, thị trấn Gia Ray, huyện Xuân Lộc, tỉnh Đồng Nai.
210501261 | 210501261 | 399 | PK05000086490001 | 8620570405370910 | 18041478 | 27M201818041478 | 478 | Công ty TNHH Đặng Huỳnh Gia | 1/1 | 400/5 | 1 | S¿n lu¿ng khác | Chua xác d¿nh |  |  | ĐL XUÂN LỘC | CTY TNHH MTV ĐL ĐỒNG NAI | Số 12,, đường Trịnh Hoài Đức, ấp Tam Hiệp, xã Xuân Hiệp, huyện Xuân Lộc, tỉnh Đồng Nai, Việt Nam
210501263 | 210501263 | 353 | PK05000086689001 | 8661040236864810 | 18041569 | 27M201818041569 | 0 | Công ty TNHH Thương mại Dịch vụ Vận tải Đông Đông Nam | 1/1 | 150/5 | 1 | S¿n lu¿ng khác | Chua xác d¿nh |  |  | ĐL XUÂN LỘC | CTY TNHH MTV ĐL ĐỒNG NAI | Số 46-48B, Quốc lộ 1, Khu 1, ấp Bảo Định, xã Xuân Định, huyện Xuân Lộc, tỉnh Đồng Nai, Việt Nam
210501264 | 210501264 | 384 | PK0500T062207001 | 8622730493712220 | 17690801 | 01N201717690801 | x | TCC-THÁC TRỜI 8 | 220/220 | 250/5 | 1 | S¿n lu¿ng n¿a gi¿ (48 b¿n ghi/1 ngày) | Công to 3 pha | 0 |  | ĐL XUÂN LỘC | CTY TNHH MTV ĐL ĐỒNG NAI | TCC-THÁC TRỜI 8
210501265 | 210501265 | 381 | PK05000086554001 | 3531960427887440 | 18041442 | 27M201818041442 | 442 | Hô Kinh doanh Hoàng Phi Hải | 1/1 | 250/5 | 1 | S¿n lu¿ng khác | Chua xác d¿nh |  |  | ĐL XUÂN LỘC | CTY TNHH MTV ĐL ĐỒNG NAI | , Ấp 1, xã Xuân Hòa, huyện Xuân Lộc, tỉnh Đồng Nai
210501266 | 210501266 | 379 | PK05000086583001 | 8620570405491200 | 18037737 | 33M201818037737 | 0 | Hộ gia đình bà Trần Thị Xuân Phượng | 1/1 | 300/5 | 1 | S¿n lu¿ng khác | Chua xác d¿nh |  |  | ĐL XUÂN LỘC | CTY TNHH MTV ĐL ĐỒNG NAI | Số 3691,, ấp Chiến Thắng, xã Bảo Hòa, huyện Xuân Lộc, tỉnh Đồng Nai
210501267 | 210501267 | 378 | PK0500T062216001 | 8620570405869400 | 1604008072 | 39M20161604008072 | x | TCC-XUÂN HƯNG 4B | 1 | 80 | 80 | S¿n lu¿ng khác | Công to 3 pha |  |  | ĐL XUÂN LỘC | CTY TNHH MTV ĐL ĐỒNG NAI | TCC-XUÂN HƯNG 4B
210501268 | 210501268 | 377 | PK0500T062220001 | 8622730494425280 | 17690941 | 01N201717690941 | x | TCC-XUÂN HƯNG 5A | 220/220 | 400/5 | 1 | S¿n lu¿ng n¿a gi¿ (48 b¿n ghi/1 ngày) | Công to 3 pha | 0 |  | ĐL XUÂN LỘC | CTY TNHH MTV ĐL ĐỒNG NAI | TCC-XUÂN HƯNG 5A
210501269 | 210501269 | 332 | PK0500T062265001 | 8635860327889800 | 17690793 | 01N201717690793 | x | TCC-XUÂN TÂM 6A | 220/220 | 250/5 | 1 | S¿n lu¿ng n¿a gi¿ (48 b¿n ghi/1 ngày) | Công to 3 pha | 0 |  | ĐL XUÂN LỘC | CTY TNHH MTV ĐL ĐỒNG NAI | TCC-XUÂN TÂM 6A
210501270 | 210501270 | 380 | PK05000086562001 | 8692070425885650 | 18037655 | 33M201818037655 | 0 | Hộ gia đình ông Nguyễn Văn Hiếu | 1/1 | 500/5 | 1 | S¿n lu¿ng khác | Chua xác d¿nh |  |  | ĐL XUÂN LỘC | CTY TNHH MTV ĐL ĐỒNG NAI | , Ấp 4, xã Xuân Hưng, huyện Xuân Lộc, tỉnh Đồng Nai
210501271 | 210501271 | 352 | PK0500T062241001 | 8661040267135480 | 17691029 | 01N201717691029 | x | TCC-NÔNG DOANH 1A | 220/220 | 250/5 | 1 | S¿n lu¿ng n¿a gi¿ (48 b¿n ghi/1 ngày) | Công to 3 pha | 0 |  | ĐL XUÂN LỘC | CTY TNHH MTV ĐL ĐỒNG NAI | TCC-NÔNG DOANH 1A
210501272 | 210501272 | 355 | PK05000086679001 | 8606500407158320 | 11063342 | 28M201111063342 | 342 | Hộ gia đình ông Trần Khắc Anh Tuấn | 1/1 | 400/5 | 1 | S¿n lu¿ng khác | Chua xác d¿nh |  |  | ĐL XUÂN LỘC | CTY TNHH MTV ĐL ĐỒNG NAI | , Ấp 3, xã Xuân Hưng, huyện Xuân Lộc, tỉnh Đồng Nai
210501273 | 210501273 | 328 | PK0500T062272001 | 8635860329324060 | 17691079 | 01N201717691079 | x | TCC-CÁNH ĐỒNG THỌ CHÁNH 5 | 220/220 | 250/5 | 1 | S¿n lu¿ng n¿a gi¿ (48 b¿n ghi/1 ngày) | Công to 3 pha | 0 |  | ĐL XUÂN LỘC | CTY TNHH MTV ĐL ĐỒNG NAI | TCC-CÁNH ĐỒNG THỌ CHÁNH 5
210501275 | 210501275 | 348 | PK05000086756001 | 3531960425871530 | 51103580 | 5201551103580 | x | Hộ gia đình ông Nguyễn Quốc Anh | 1 | 50 | 1 | S¿n lu¿ng khác | Chua xác d¿nh |  |  | ĐL XUÂN LỘC | CTY TNHH MTV ĐL ĐỒNG NAI | , ấp 3, xã Xuân Hưng, huyện Xuân Lộc, tỉnh Đồng Nai
210501276 | 210501276 | 344 | PK05000086828001 | 8620570405100070 | 16049511 | 33M201616049511 | 511 | Hộ kinh doanh Huy Hiệu | 1/1 | 400/5 | 1 | S¿n lu¿ng khác | Chua xác d¿nh |  |  | ĐL XUÂN LỘC | CTY TNHH MTV ĐL ĐỒNG NAI | , Ấp 1, xã Xuân Hòa, huyện Xuân Lộc, tỉnh Đồng Nai
210501277 | 210501277 | 117 | PK0500T062294001 | 8635860369172050 | 17691004 | 01N201717691004 | x | TCC-TRẢNG TÁO 4A | 220/220 | 200/5 | 1 | S¿n lu¿ng khác | Chua xác d¿nh |  |  | ĐL XUÂN LỘC | CTY TNHH MTV ĐL ĐỒNG NAI | TCC-TRẢNG TÁO 4A
210501278 | 210501278 | 309 | PK0500T062291001 | 8635860328271500 | 51103581 | 5201551103581 | x | TCC-XUÂN HÒA 3D | 1 | 50 | 1 | S¿n lu¿ng n¿a gi¿ (48 b¿n ghi/1 ngày) | Công to 3 pha | 0 |  | ĐL XUÂN LỘC | CTY TNHH MTV ĐL ĐỒNG NAI | TCC-XUÂN HÒA 3D
210501279 | 210501279 | 314 | PK0500T062288001 | 8635860369194740 | 17691064 | 01N201717691064 | x | TCC-ĐỒI BẰNG LĂNG 1A | 220/220 | 250/5 | 1 | S¿n lu¿ng n¿a gi¿ (48 b¿n ghi/1 ngày) | Công to 3 pha | 0 |  | ĐL XUÂN LỘC | CTY TNHH MTV ĐL ĐỒNG NAI | TCC-ĐỒI BẰNG LĂNG 1A
210501280 | 210501280 | 347 | PK0500T062258001 | 8635860329180740 | 17690918 | 01N201717690918 | x | TCC-SÓC BA BUÔNG 1B | 220/220 | 150/5 | 1 | S¿n lu¿ng n¿a gi¿ (48 b¿n ghi/1 ngày) | Công to 3 pha | 0 |  | ĐL XUÂN LỘC | CTY TNHH MTV ĐL ĐỒNG NAI | TCC-SÓC BA BUÔNG 1B
210501283 | 210501283 | 345 | PK0500T062261001 | 8635860368777140 | 17690916 | 01N201717690916 | x | TCC-BÀU SÌNH 7 | 220/220 | 150/5 | 1 | S¿n lu¿ng n¿a gi¿ (48 b¿n ghi/1 ngày) | Công to 3 pha | 0 |  | ĐL XUÂN LỘC | CTY TNHH MTV ĐL ĐỒNG NAI | TCC-BÀU SÌNH 7
210501284 | 210501284 | 346 | PK0500T062262001 | 8616940374528260 | 17691007 | 01N201717691007 | x | TCC-BÀU SÌNH 8 | 220/220 | 200/5 | 1 | S¿n lu¿ng khác | Công to 3 pha |  |  | ĐL XUÂN LỘC | CTY TNHH MTV ĐL ĐỒNG NAI | TCC-BÀU SÌNH 8
210501286 | 210501286 | 330 | PK0500T062269001 | 8635860327854570 | 17690955 | 01N201717690955 | x | TCC-HIỆP TIẾN | 220/220 | 250/5 | 1 | S¿n lu¿ng n¿a gi¿ (48 b¿n ghi/1 ngày) | Công to 3 pha | 0 |  | ĐL XUÂN LỘC | CTY TNHH MTV ĐL ĐỒNG NAI | TCC-HIỆP TIẾN
210501287 | 210501287 | 329 | PK0500T062271001 | 8635860328910570 | 17690721 | 01N201717690721 | x | TCC-SUỐI CÁT 10 | 220/220 | 250/5 | 1 | S¿n lu¿ng n¿a gi¿ (48 b¿n ghi/1 ngày) | Công to 3 pha | 0 |  | ĐL XUÂN LỘC | CTY TNHH MTV ĐL ĐỒNG NAI | TCC-SUỐI CÁT 10
210501288 | 210501288 | 333 | PK0500T062380001 | 8661040236750540 | 17690919 | 01N201717690919 | x | TCC Cánh đồng Thọ Chánh 6 | 220/220 | 150/5 | 1 | S¿n lu¿ng n¿a gi¿ (48 b¿n ghi/1 ngày) | Công to 3 pha | 0 |  | ĐL XUÂN LỘC | CTY TNHH MTV ĐL ĐỒNG NAI | TCC-GDLĐ XUÂN PHÚ 5
210501289 | 210501289 | 338 | PK05000086863001 | 8635860305587080 | 16049530 | 27M201616049530 | 0 | Hộ gia đình bà Mai Thị Thu Hà | 1/1 | 250/5 | 1 | S¿n lu¿ng khác | Chua xác d¿nh |  |  | ĐL XUÂN LỘC | CTY TNHH MTV ĐL ĐỒNG NAI | , Ấp 4, xã Xuân Hưng, huyện Xuân Lộc, tỉnh Đồng Nai
210501290 | 210501290 | 339 | PK05000086854001 | 8616940366210250 | 18037735 | 33M201818037735 | 0 | Hộ gia đình bà Nguyễn Thị Thanh | 1/1 | 400/5 | 1 | S¿n lu¿ng khác | Chua xác d¿nh |  |  | ĐL XUÂN LỘC | CTY TNHH MTV ĐL ĐỒNG NAI | , Ấp 3, xã Xuân Hưng, huyện Xuân Lộc, tỉnh Đồng Nai
210501291 | 210501291 | 340 | PK05000086847001 | 8622730493891660 | 18041567 | 27M201818041567 | 0 | Hộ gia đình ông Đào Sỹ Quân | 1/1 | 250/5 | 1 | S¿n lu¿ng khác | Chua xác d¿nh |  |  | ĐL XUÂN LỘC | CTY TNHH MTV ĐL ĐỒNG NAI | , Ấp 3A, xã Xuân Hưng, huyện Xuân Lộc, tỉnh Đồng Nai
210501292 | 210501292 | 334 | PK05000086890001 | 8635860305970860 | 18037140 | 27M201818037140 | 140 | Hộ gia đình ông Lưu Văn Lộc | 1/1 | 400/5 | 1 | S¿n lu¿ng khác | Chua xác d¿nh |  |  | ĐL XUÂN LỘC | CTY TNHH MTV ĐL ĐỒNG NAI | , Ấp Thọ Tân, xã Xuân Thọ, huyện Xuân Lộc, tỉnh Đồng Nai
210501293 | 210501293 | 337 | PK05000086864001 | 3531960425649390 | 18037652 | 33M201818037652 | 0 | Hộ kinh doanh Trần Văn Quốc Tế | 1/1 | 200/5 | 1 | S¿n lu¿ng khác | Chua xác d¿nh |  |  | ĐL XUÂN LỘC | CTY TNHH MTV ĐL ĐỒNG NAI | , Ấp Phượng Vỹ, xã Suối Cao, huyện Xuân Lộc, tỉnh Đồng Nai
210501294 | 210501294 | 336 | PK05000086872001 | 8620570405443030 | 18037774 | 33M201818037774 | 774 | Công ty TNHH Thuận Tiến Farm Đồng Nai | 1/1 | 400/5 | 1 | S¿n lu¿ng khác | Chua xác d¿nh |  |  | ĐL XUÂN LỘC | CTY TNHH MTV ĐL ĐỒNG NAI | , tổ 2, ấp 3, xã Phú Ngọc, huyện Định Quán, tỉnh Đồng Nai, Việt Nam
210501295 | 210501295 | 341 | PK0500T062260001 | 8692860319669190 | 20029364 | 5201350363587 | 0 | TCC-NÔNG DOANH 3 | 1/1 | 250/5 | 1 | S¿n lu¿ng khác | Chua xác d¿nh |  |  | ĐL XUÂN LỘC | CTY TNHH MTV ĐL ĐỒNG NAI | TCC-NÔNG DOANH 3
210501296 | 210501296 | 331 | PK05000086988001 | 8620570405531140 | 18037649 | 33M201818037649 | 649 | Hộ gia đình ông Nguyễn Xuân Sơn | 1/1 | 400/5 | 1 | S¿n lu¿ng khác | Chua xác d¿nh |  |  | ĐL XUÂN LỘC | CTY TNHH MTV ĐL ĐỒNG NAI | , ấp 3, xã Xuân Hưng, huyện Xuân Lộc, tỉnh Đồng Nai
210501297 | 210501297 | 326 | PK05000087282001 | 8635860327978330 | 16048874 | 27M201616048874 | 874 | Công ty TNHH Minh huy | 12000/100 | 20/5 | 1000 | S¿n lu¿ng khác | Chua xác d¿nh |  |  | ĐL XUÂN LỘC | CTY TNHH MTV ĐL ĐỒNG NAI | , Số 528 đường 21 tháng 4, phường Xuân Bình, thành phố Long Khánh, tỉnh Đồng Nai, Việt Nam
210501298 | 210501298 | 324 | PK05000087281001 | 8620570405827820 | 51312746 | 5201551312746 | 0 | Công ty TNHH Chăn nuôi Phương Anh | 1 | 80 | 1 | S¿n lu¿ng khác | Chua xác d¿nh |  |  | ĐL XUÂN LỘC | CTY TNHH MTV ĐL ĐỒNG NAI | , Tổ 22, ấp 1, xã Xuân Hưng, huyện Xuân Lộc, tỉnh Đồng Nai, Việt Nam
210501299 | 210501299 | 325 | PK05000087283001 | 8661040267414810 | 51103141 | 5201551103141 | x | Trường Tiểu học Lam Sơn | 1 | 30 | 1 | S¿n lu¿ng khác | Chua xác d¿nh |  |  | ĐL XUÂN LỘC | CTY TNHH MTV ĐL ĐỒNG NAI | , Ấp Phượng Vỹ, xã Suối Cao, huyện Xuân Lộc, tỉnh Đồng Nai
210501300 | 210501300 | 322 | PK05000087324001 | 8616940366698830 | 18037736 | 33M201818037736 | 0 | Hộ gia đình ông Bùi Đình Phương | 1/1 | 150/5 | 1 | S¿n lu¿ng khác | Chua xác d¿nh |  |  | ĐL XUÂN LỘC | CTY TNHH MTV ĐL ĐỒNG NAI | , ấp Bàu Sình, xã Suối Cao, huyện Xuân Lộc, tỉnh Đồng Nai
210501301 | 210501301 | 319 | PK05000087329001 | 8635860329021770 | 11063381 | 27M201111063381 | 381 | Hộ gia đình ông Nguyễn Văn Ngọc Hồng | 1/1 | 250/5 | 1 | S¿n lu¿ng khác | Chua xác d¿nh |  |  | ĐL XUÂN LỘC | CTY TNHH MTV ĐL ĐỒNG NAI | , Ấp 1A, xã Xuân Hưng, huyện Xuân Lộc, tỉnh Đồng Nai
210501302 | 210501302 | 323 | PK05000087325001 | 3531960428821580 | 18037776 | 33M201818037776 | 0 | Công ty TNHH Vũ Phương Linh | 1/1 | 400/5 | 1 | S¿n lu¿ng khác | Chua xác d¿nh |  |  | ĐL XUÂN LỘC | CTY TNHH MTV ĐL ĐỒNG NAI | Số 03,, ấp Bảo Định, xã Xuân Định, huyện Xuân Lộc, tỉnh Đồng Nai, Việt Nam
210501303 | 210501303 | 321 | PK05000087323001 | 8635860305110460 | 18037656 | 33M201818037656 | 0 | Công ty TNHH Công nghệ sinh học xanh tảo Spirulina Đồng Nai | 12000/100 | 15/5 | 1000 | S¿n lu¿ng khác | Chua xác d¿nh |  |  | ĐL XUÂN LỘC | CTY TNHH MTV ĐL ĐỒNG NAI | 09,, ấp 1, xã Xuân Bắc, huyện Xuân Lộc, tỉnh Đồng Nai, Việt Nam
210501304 | 210501304 | 318 | PK05000087328001 | 8661040267174570 | 18037650 | 33M201818037650 | 650 | Hộ gia đình ông Nguyễn Trung | 1/1 | 400/5 | 1 | S¿n lu¿ng khác | Chua xác d¿nh |  |  | ĐL XUÂN LỘC | CTY TNHH MTV ĐL ĐỒNG NAI | , Ấp 3, xã Xuân Hưng, huyện Xuân Lộc, tỉnh Đồng Nai
210501305 | 210501305 | 320 | PK05000087327001 | 8622730493809670 | 50366462 | 9201350366462 | x | UBND Xã Xuân Định | 1 | 1 | 1 | S¿n lu¿ng khác | Chua xác d¿nh |  |  | ĐL XUÂN LỘC | CTY TNHH MTV ĐL ĐỒNG NAI | , Ấp Bảo Định, xã Xuân Định, huyện Xuân Lộc, tỉnh Đồng Nai
210501306 | 210501306 | 317 | PK05000087326001 | 8635860327699980 | 18037678 | 33M201818037678 | 0 | Trường Tiểu học Hùng Vương - Phân hiệu Bảo Thị | 1/1 | 250/5 | 1 | S¿n lu¿ng khác | Chua xác d¿nh |  |  | ĐL XUÂN LỘC | CTY TNHH MTV ĐL ĐỒNG NAI | , Ấp Bảo Thị, xã Xuân Định, huyện Xuân Lộc, tỉnh Đồng Nai
210501307 | 210501307 | 313 | PK05000087714001 | 8635860369211730 | 18037831 | 33M201818037831 | 0 | Trường tiểu học Lê Văn Tám | 1/1 | 150/5 | 1 | S¿n lu¿ng khác | Chua xác d¿nh |  |  | ĐL XUÂN LỘC | CTY TNHH MTV ĐL ĐỒNG NAI | , Ấp Trung Tín, xã Xuân Trường, huyện Xuân Lộc, tỉnh Đồng Nai
210501308 | 210501308 | 312 | PK05000087791001 | 8635860369171550 | 18034688 | 26M201818032701 | 688 | Phòng Kinh tế và Hạ tầng huyện Xuân Lộc - Đèn đường Trung Sơn 1 | 1/1 | 1/1 | 1 | S¿n lu¿ng khác | Chua xác d¿nh |  |  | ĐL XUÂN LỘC | CTY TNHH MTV ĐL ĐỒNG NAI | Số 267,, đường Hùng Vương, khu phố 1, thị trấn Gia Ray, huyện Xuân Lộc, tỉnh Đồng Nai.
210501309 | 210501309 | 311 | PK05000087795001 | 8635860328440980 | 50363031 | 5201350363031 | 0 | Phòng Kinh tế và Hạ tầng huyện Xuân Lộc - Đèn đường Trung Sơn 2 | 1 | 40 | 1 | S¿n lu¿ng khác | Công to 3 pha |  |  | ĐL XUÂN LỘC | CTY TNHH MTV ĐL ĐỒNG NAI | Số 267,, đường Hùng Vương, khu phố 1, thị trấn Gia Ray, huyện Xuân Lộc, tỉnh Đồng Nai.
210501310 | 210501310 | 310 | PK05000087826001 | 3531960428480840 | 18033178 | 27M201818033178 | 178 | Trường Tiểu học Hòa Hiệp | 1/1 | 100/5 | 1 | S¿n lu¿ng khác | Chua xác d¿nh |  |  | ĐL XUÂN LỘC | CTY TNHH MTV ĐL ĐỒNG NAI | , Tổ 6, ấp 1, xã Xuân Hòa, huyện Xuân Lộc, tỉnh Đồng Nai
210501312 | 210501312 | 308 | PK05000087921001 | 8692070423197970 | 18037869 | 33M201818037869 | 869 | Công ty TNHH Vật liệu xây dựng Thanh | 1/1 | 150/5 | 1 | S¿n lu¿ng khác | Chua xác d¿nh |  |  | ĐL XUÂN LỘC | CTY TNHH MTV ĐL ĐỒNG NAI | Số 770-772,, đường 21/4, phường Xuân Bình, Thị xã Long Khánh, tỉnh Đồng Nai, Việt Nam
210501313 | 210501313 | 307 | PK05000088041001 | 8635860369164700 | 11063313 | 27M201818033318 | 313 | Chi cục thuế huyện Xuân Lộc | 1/1 | 250/5 | 1 | S¿n lu¿ng khác | Chua xác d¿nh |  |  | ĐL XUÂN LỘC | CTY TNHH MTV ĐL ĐỒNG NAI | , đường Huỳnh Văn Nghệ, Khu phố 7, Thị trấn Gia ray, huyện Xuân Lộc, tỉnh Đồng Nai
210501314 | 210501314 | 306 | PK05000088121001 | 8635860369039080 | 18037923 | 33M201818037923 | 923 | Công ty TNHH Thương mại Dịch vụ Nông sản Xuân Tâm | 1/1 | 250/5 | 1 | S¿n lu¿ng khác | Chua xác d¿nh |  |  | ĐL XUÂN LỘC | CTY TNHH MTV ĐL ĐỒNG NAI | Số 2079,, Quốc lộ 1A, ấp 5, xã Xuân Tâm, huyện Xuân Lộc, tỉnh Đồng Nai, Việt Nam
210501315 | 210501315 | 305 | PK05000088184001 | 3531960428316760 | 51312732 | 5201551312732 | x | Hộ gia đình ông Đào Văn Thành | 1 | 100 | 1 | S¿n lu¿ng khác | Chua xác d¿nh |  |  | ĐL XUÂN LỘC | CTY TNHH MTV ĐL ĐỒNG NAI | , Ấp 3, xã Xuân Hưng, huyện Xuân Lộc, tỉnh Đồng Nai
210501316 | 210501316 | 303 | PK05000088260001 | 8606500407259140 | 51312778 | 5201551312778 | 0 | Hộ gia đình ông Đoàn Mạnh Hùng | 1 | 80 | 1 | S¿n lu¿ng khác | Chua xác d¿nh |  |  | ĐL XUÂN LỘC | CTY TNHH MTV ĐL ĐỒNG NAI | , Ấp 2, xã Xuân Hưng, huyện Xuân Lộc, tỉnh Đồng Nai
210501317 | 210501317 | 301 | PK05000088333001 | 8622730494423790 | 50968276 | 5201450968276 | 0 | Hộ gia đình ông Đào Hoàng Châu Đức | 1 | 60 | 1 | S¿n lu¿ng khác | Chua xác d¿nh |  |  | ĐL XUÂN LỘC | CTY TNHH MTV ĐL ĐỒNG NAI | , ấp Bình Xuân 1, xã Xuân Phú, huyện Xuân Lộc, tỉnh Đồng Nai
210501320 | 210501320 | 298 | PK05000088791001 | 8635860305076970 | 20029369 | 27M201616048769 | 369 | Hộ Kinh doanh Cơ sở gỗ Long Việt | 1/1 | 400/5 | 1 | S¿n lu¿ng khác | Chua xác d¿nh |  |  | ĐL XUÂN LỘC | CTY TNHH MTV ĐL ĐỒNG NAI | , ấp Tân Hợp, xã Xuân Thành, huyện Xuân Lộc, tỉnh Đồng Nai
210501321 | 210501321 | 297 | PK05000088744001 | 8622730493945700 | 50818066 | 27M201111170730 | 0 | Công ty TNHH Vĩnh Cảnh | 1 | 120 | 1 | S¿n lu¿ng khác | Chua xác d¿nh |  |  | ĐL XUÂN LỘC | CTY TNHH MTV ĐL ĐỒNG NAI | , Khu công nghiệp Xuân Lộc, xã Xuân Tâm, huyện Xuân Lộc, tỉnh Đồng Nai, Việt Nam
210501322 | 210501322 | 296 | PK05000088932001 | 8616940374539720 | 16049238 | 27M201616049238 | 0 | Đoàn Thị Thanh Phương | 1/1 | 250/5 | 1 | S¿n lu¿ng khác | Chua xác d¿nh |  |  | ĐL XUÂN LỘC | CTY TNHH MTV ĐL ĐỒNG NAI | ấp Cây Da, xã Suối Cao, huyện Xuân Lộc, Xã Suối Cao
210501324 | 210501324 | 292 | PK05000089112001 | 3531960428314290 | 50118514 | 27M201616049348 | 0 | Lư Huy Minh | 1 | 80 | 1 | S¿n lu¿ng khác | Chua xác d¿nh |  |  | ĐL XUÂN LỘC | CTY TNHH MTV ĐL ĐỒNG NAI | ấp 1, Xã Xuân Hưng
210501325 | 210501325 | 293 | PK05000089111001 | 8622730493821460 | 51102999 | 27M201616049462 | 0 | Nguyễn Minh Hội | 1 | 80 | 1 | S¿n lu¿ng khác | Chua xác d¿nh |  |  | ĐL XUÂN LỘC | CTY TNHH MTV ĐL ĐỒNG NAI | ấp 1, Xã Xuân Hưng
210501326 | 210501326 | 291 | PK05000089131001 | 8661040267750750 | 16049459 | 27M201616049284 | 459 | Công ty TNHH Sản xuất - Thương mại Lâm Kim Hải | 1/1 | 400/5 | 1 | S¿n lu¿ng khác | Chua xác d¿nh |  |  | ĐL XUÂN LỘC | CTY TNHH MTV ĐL ĐỒNG NAI | Số 105/7, đường Xoám Mới, ấp Trung Nghĩa, xã Xuân Trường, huyện Xuân Lộc, tỉnh Đồng Nai, Việt Nam
210501327 | 210501327 | 290 | PK05000089251001 | 8635860305085390 | 16049572 | 5201350526603 | 0 | Công ty Cổ Phần New Wood | 22000/100 | 20/5 | 1000 | S¿n lu¿ng khác | Chua xác d¿nh |  |  | ĐL XUÂN LỘC | CTY TNHH MTV ĐL ĐỒNG NAI | Số 4730, Quốc lộ 1A, ấp Nông Doanh, Xã Xuân Định, huyện Xuân Lộc, tỉnh Đồng Nai, Việt Nam
210501328 | 210501328 | 286 | PK05000089405001 | 8606500407163920 | 18033264 | 27M201616049616 | 264 | Công ty TNHH MTV Sản xuất Thương mại Hồng Nương | 1/1 | 200/5 | 1 | S¿n lu¿ng khác | Chua xác d¿nh |  |  | ĐL XUÂN LỘC | CTY TNHH MTV ĐL ĐỒNG NAI | 138, , tổ 3, ấp Tân Hợp, xã Xuân Thành, huyện Xuân Lộc, tỉnh Đồng Nai, Việt Nam
210501331 | 210501331 | 289 | PK05000089409001 | 8616940366908140 | 18037218 | 27M201111063351 | 218 | Hộ Kinh doanh Văn Châu | 1/1 | 400/5 | 1 | S¿n lu¿ng khác | Chua xác d¿nh |  |  | ĐL XUÂN LỘC | CTY TNHH MTV ĐL ĐỒNG NAI | , Ấp 1, xã Xuân Hòa, huyện Xuân Lộc, tỉnh Đồng Nai
210501332 | 210501332 | 294 | PK05000089516001 | 8683450383021050 | 50118897 | 5201450817891 | x | Hộ gia đình bà Nguyễn Thị Thu Hiền | 1 | 50 | 1 | S¿n lu¿ng khác | Chua xác d¿nh |  |  | ĐL XUÂN LỘC | CTY TNHH MTV ĐL ĐỒNG NAI | , Ấp Thọ Hòa, xã Xuân Thọ, huyện Xuân Lộc, tỉnh Đồng Nai
210501333 | 210501333 | 287 | PK05000089474001 | 8661040267617600 | 16049507 | 27M201616143268 | 507 | Hộ gia đình ông Nguyễn Hoài Ân | 22000/100 | 20/5 | 1000 | S¿n lu¿ng khác | Chua xác d¿nh |  |  | ĐL XUÂN LỘC | CTY TNHH MTV ĐL ĐỒNG NAI | , Ấp Tân Hưng, xã Xuân Thành, huyện Xuân Lộc, tỉnh Đồng Nai
210501334 | 210501334 | 285 | PK05000089508001 | 3531960424229220 | 16049015 | 27M201616049591 | 15 | Hộ Kinh doanh Thới Lai | 1/1 | 500/5 | 1 | S¿n lu¿ng khác | Chua xác d¿nh |  |  | ĐL XUÂN LỘC | CTY TNHH MTV ĐL ĐỒNG NAI | , Ấp 4, xã Xuân Hưng, huyện Xuân Lộc, tỉnh Đồng Nai
210501335 | 210501335 | 85 | PK0500T062316001 | 8622730493824760 | 18037130 | 27M201818037130 | 0 | TCC-SUỐI CÁT 6A | 1/1 | 250/5 | 1 | S¿n lu¿ng khác | Chua xác d¿nh |  |  | ĐL XUÂN LỘC | CTY TNHH MTV ĐL ĐỒNG NAI | TCC-SUỐI CÁT 6A
210501336 | 210501336 | 265 | PK0500T062304001 | 8692860320212270 | 18037219 | 27M201818037219 | 0 | TCC-XUÂN PHÚ 1B | 1/1 | 250/5 | 1 | S¿n lu¿ng n¿a gi¿ (48 b¿n ghi/1 ngày) | Công to 3 pha | 0 |  | ĐL XUÂN LỘC | CTY TNHH MTV ĐL ĐỒNG NAI | TCC-XUÂN PHÚ 1B
210501337 | 210501337 | 279 | PK0500T062305001 | 3531960427983470 | 18037220 | 27M201818037220 | 0 | TCC-SUỐI CÁT 8A | 1/1 | 250/5 | 1 | S¿n lu¿ng n¿a gi¿ (48 b¿n ghi/1 ngày) | Công to 3 pha | 0 | 30 | ĐL XUÂN LỘC | CTY TNHH MTV ĐL ĐỒNG NAI | TCC-SUỐI CÁT 8A
210501338 | 210501338 | 282 | PK0500T062307001 | 8661040267726500 | 16048893 | 28M201616048893 | 893 | TCC-CHIẾN THẮNG 3D | 1/1 | 400/5 | 1 | S¿n lu¿ng khác | Chua xác d¿nh |  |  | ĐL XUÂN LỘC | CTY TNHH MTV ĐL ĐỒNG NAI | TCC-CHIẾN THẮNG 3D
210501338 | 210501338 | 1055 | PK05000016308001 | 8616940367812170 | 16145673 | 26M201616145673 | 673 | Bùi Thị Vẹn | 1/1 | 1/1 | 1 | S¿n lu¿ng khác | Chua xác d¿nh |  |  | ĐL XUÂN LỘC | CTY TNHH MTV ĐL ĐỒNG NAI | , Chiến thắng, Bảo Hòa
210501339 | 210501339 | 283 | PK0500T062306001 | 3531960430605230 | 18036980 | 27M201818036980 | 980 | TCC-BẢO HÒA A | 1/1 | 250/5 | 1 | S¿n lu¿ng n¿a gi¿ (48 b¿n ghi/1 ngày) | Công to 3 pha | 0 | 30 | ĐL XUÂN LỘC | CTY TNHH MTV ĐL ĐỒNG NAI | TCC-BẢO HÒA A
210501340 | 210501340 | 284 | PK0500T062308001 | 8661040267110540 | 18036979 | 27M201818036979 | 0 | TCC-THỌ VỰC 10A | 1/1 | 250/5 | 1 | S¿n lu¿ng n¿a gi¿ (48 b¿n ghi/1 ngày) | Công to 3 pha | 0 | 30 | ĐL XUÂN LỘC | CTY TNHH MTV ĐL ĐỒNG NAI | TCC-THỌ VỰC 10A
210501341 | 210501341 | 295 | PK0500T062309001 | 8661040267267970 | 18036978 | 27M201818036978 | 0 | TCC-XUÂN BẮC 19A | 1/1 | 250/5 | 1 | S¿n lu¿ng n¿a gi¿ (48 b¿n ghi/1 ngày) | Công to 3 pha | 0 | 30 | ĐL XUÂN LỘC | CTY TNHH MTV ĐL ĐỒNG NAI | TCC-XUÂN BẮC 19A
210501342 | 210501342 | 281 | PK0500T062310001 | 3531960430990590 | 18036977 | 27M201818036977 | 977 | TCC-BÀU SÌNH 2A | 1/1 | 250/5 | 1 | S¿n lu¿ng khác | Công to 3 pha |  | 30 | ĐL XUÂN LỘC | CTY TNHH MTV ĐL ĐỒNG NAI | TCC-BÀU SÌNH 2A
210501343 | 210501343 | 276 | PK05000089740001 | 3531960430792260 | 18037850 | 27M201818037218 | 850 | Hộ Kinh doanh Trần Thị Quỳnh Anh | 1/1 | 400/5 | 1 | S¿n lu¿ng khác | Chua xác d¿nh |  |  | ĐL XUÂN LỘC | CTY TNHH MTV ĐL ĐỒNG NAI | , Ấp 2B, xã Xuân Bắc, huyện Xuân Lộc, tỉnh Đồng Nai
210501344 | 210501344 | 275 | PK05000089742001 | 3531960430024000 | 16049240 | 27M201818037066 | 240 | Hộ Kinh doanh Karaoke NNice 2 | 1/1 | 250/5 | 1 | S¿n lu¿ng khác | Chua xác d¿nh |  |  | ĐL XUÂN LỘC | CTY TNHH MTV ĐL ĐỒNG NAI | , Đường Hồ Núi Le nối dài, Khu 2, Thị trấn Gia Ray, huyện Xuân Lộc, tỉnh Đồng Nai
210501345 | 210501345 | 273 | PK0500T062311001 | 8622730493775830 | 18037217 | 27M201818037217 | 0 | TCC-ĐÔNG MINH 2B | 1/1 | 400/5 | 1 | S¿n lu¿ng n¿a gi¿ (48 b¿n ghi/1 ngày) | Công to 3 pha | 0 | 10,25,30 | ĐL XUÂN LỘC | CTY TNHH MTV ĐL ĐỒNG NAI | TCC-ĐÔNG MINH 2B
210501346 | 210501346 | 280 | PK05000089756001 | 8635860328146460 | 50118914 | 5201250118914 | 0 | Chi Nhánh- Công ty TNHH Thảo Nguyên | 220 | 4 | 1000 | S¿n lu¿ng khác | Chua xác d¿nh |  |  | ĐL XUÂN LỘC | CTY TNHH MTV ĐL ĐỒNG NAI | Số 3347, ấp Hòa Bình, xã Bảo Hoà, huyện Xuân Lộc, tỉnh Đồng Nai, Việt Nam
210501347 | 210501347 | 262 | PK05000089957001 | 8692860320735660 | 16049460 | 27M201818037176 | 460 | Trường Tiểu học Lê Hồng Phong | 1/1 | 200/5 | 1 | S¿n lu¿ng khác | Chua xác d¿nh |  |  | ĐL XUÂN LỘC | CTY TNHH MTV ĐL ĐỒNG NAI | , Ấp 3A, xã Xuân Bắc, huyện xuân Lộc, tỉnh Đồng Nai
210501348 | 210501348 | 263 | PK05000089955001 | 8692860319872530 | 50818301 | 5201450818301 | 0 | Trường Tiểu học Nguyễn Viết Xuân | 1 | 40 | 1 | S¿n lu¿ng khác | Chua xác d¿nh |  |  | ĐL XUÂN LỘC | CTY TNHH MTV ĐL ĐỒNG NAI | , Ấp 1, xã Xuân Bắc, huyện Xuân Lộc, tỉnh Đồng Nai
210501349 | 210501349 | 277 | PK0500T062313001 | 3531960430598630 | 18037067 | 27M201818037067 | 0 | TCC-THÁC TRỜI 9 | 1/1 | 250/5 | 1 | S¿n lu¿ng n¿a gi¿ (48 b¿n ghi/1 ngày) | Công to 3 pha | 0 | 30 | ĐL XUÂN LỘC | CTY TNHH MTV ĐL ĐỒNG NAI | TCC-THÁC TRỜI 9
210501350 | 210501350 | 274 | PK05000089778001 | 3531960428110090 | 50363584 | 5201350362973 | 0 | Công ty TNHH Thương mại Dịch vụ Nguyên Thảo | 220 | 2 | 1000 | S¿n lu¿ng khác | Chua xác d¿nh |  |  | ĐL XUÂN LỘC | CTY TNHH MTV ĐL ĐỒNG NAI | Số 13,, ấp Bình Tân, xã Xuân Phú, huyện Xuân Lộc, tỉnh Đồng Nai, Việt Nam
210501351 | 210501351 | 288 | PK05000089785001 | 8622730493799930 | 16048944 | 27M201818037065 | 944 | Công ty TNHH Hảo | 1/1 | 250/5 | 1 | S¿n lu¿ng khác | Chua xác d¿nh |  |  | ĐL XUÂN LỘC | CTY TNHH MTV ĐL ĐỒNG NAI | , Tập đoàn 3, ấp Bình Tân, xã Xuân Phú, huyện Xuân Lộc, tỉnh Đồng Nai, Việt Nam
210501352 | 210501352 | 268 | PK0500T062319001 | 3531960428136410 | 18037132 | 27M201818037132 | 0 | TCC-BẢO THỊ 8 | 1/1 | 250/5 | 1 | S¿n lu¿ng n¿a gi¿ (48 b¿n ghi/1 ngày) | Công to 3 pha | 0 |  | ĐL XUÂN LỘC | CTY TNHH MTV ĐL ĐỒNG NAI | TCC-BẢO THỊ 8
210501353 | 210501353 | 269 | PK0500T062312001 | 3531960430334210 | 18037275 | 27M201818037275 | 0 | TCC-THÁC TRỜI 8B | 1/1 | 150/5 | 1 | S¿n lu¿ng n¿a gi¿ (48 b¿n ghi/1 ngày) | Công to 3 pha | 0 |  | ĐL XUÂN LỘC | CTY TNHH MTV ĐL ĐỒNG NAI | TCC-THÁC TRỜI 8B
210501354 | 210501354 | 271 | PK0500T062315001 | 8692070426097590 | 18037129 | 27M201818037129 | 0 | TCC-GIA UI | 1/1 | 250/5 | 1 | S¿n lu¿ng n¿a gi¿ (48 b¿n ghi/1 ngày) | Công to 3 pha | 0 | 30 | ĐL XUÂN LỘC | CTY TNHH MTV ĐL ĐỒNG NAI | TCC-GIA UI
210501355 | 210501355 | 270 | PK0500T062314001 | 3531960425721970 | 18037068 | 27M201818037068 | 0 | TCC-GIA UI 2A | 1/1 | 250/5 | 1 | S¿n lu¿ng n¿a gi¿ (48 b¿n ghi/1 ngày) | Công to 3 pha | 0 | 30 | ĐL XUÂN LỘC | CTY TNHH MTV ĐL ĐỒNG NAI | TCC-GIA UI 2A
210501356 | 210501356 | 244 | PK0500T062329001 | 8692860320071680 | 18036997 | 27M201818036997 | 997 | TCC-TRUNG HƯNG 7 | 1/1 | 250/5 | 1 | S¿n lu¿ng khác | Công to 3 pha |  |  | ĐL XUÂN LỘC | CTY TNHH MTV ĐL ĐỒNG NAI | TCC-TRUNG HƯNG 7
210501357 | 210501357 | 272 | PK05000089822001 | 8699120399452620 | 50118383 | 5201350666254 | 0 | Công ty TNHH Thương mại Dịch vụ Quốc Anh Ngọc Hiếu | 1 | 120 | 1 | S¿n lu¿ng khác | Chua xác d¿nh |  |  | ĐL XUÂN LỘC | CTY TNHH MTV ĐL ĐỒNG NAI | Số 72, đường Trịnh Hoài Đức, KP 1, phường Xuân Trung, Thị xã Long Khánh, tỉnh Đồng Nai, Viêt Nam
210501358 | 210501358 | 250 | PK0500T062327001 | 8692860320316480 | 18037113 | 27M201818037113 | 113 | TCC-MÃ VÔI 60B | 1/1 | 250/5 | 1 | S¿n lu¿ng khác | Công to 3 pha |  |  | ĐL XUÂN LỘC | CTY TNHH MTV ĐL ĐỒNG NAI | TCC-MÃ VÔI 60B
210501359 | 210501359 | 267 | PK0500T062317001 | 8616940374532120 | 18037074 | 27M201818037074 | 0 | TCC-CĐ THỌ CHÁNH 4A | 1/1 | 400/5 | 1 | S¿n lu¿ng n¿a gi¿ (48 b¿n ghi/1 ngày) | Công to 3 pha | 0 |  | ĐL XUÂN LỘC | CTY TNHH MTV ĐL ĐỒNG NAI | TCC-CĐ THỌ CHÁNH 4A
210501360 | 210501360 | 266 | PK0500T062318001 | 8692860320065250 | 18037662 | 33M201818037662 | 662 | TCC-XUÂN HƯNG 13A | 1/1 | 500/5 | 1 | S¿n lu¿ng khác | Chua xác d¿nh |  |  | ĐL XUÂN LỘC | CTY TNHH MTV ĐL ĐỒNG NAI | TCC-XUÂN HƯNG 13A
210501362 | 210501362 | 261 | PK05000089977001 | 8692860319565140 | 51312568 | 27M201818037168 | 0 | Hộ gia đình ông Trần Khánh Thành | 1 | 30 | 1 | S¿n lu¿ng khác | Chua xác d¿nh |  |  | ĐL XUÂN LỘC | CTY TNHH MTV ĐL ĐỒNG NAI | , Ấp 3, xã Xuân Hưng, huyện Xuân Lộc, tỉnh Đồng Nai
210501363 | 210501363 | 259 | PK05000090033001 | 8692860319882510 | 16048901 | 27M201111063362 | 901 | Công ty TNHH Chế biến gỗ Hưng Lâm | 22000/100 | 20/5 | 1000 | S¿n lu¿ng khác | Chua xác d¿nh |  |  | ĐL XUÂN LỘC | CTY TNHH MTV ĐL ĐỒNG NAI | , Ấp 3, xã Xuân Tâm, huyện Xuân Lộc, tỉnh Đồng Nai, Việt Nam
210501364 | 210501364 | 260 | PK05000089978001 | 8692860319584110 | 20029347 | 27M201616049183 | 347 | Hộ gia đình ông Hoàng Văn Lương | 1/1 | 400/5 | 1 | S¿n lu¿ng khác | Chua xác d¿nh |  |  | ĐL XUÂN LỘC | CTY TNHH MTV ĐL ĐỒNG NAI | , Ấp 3, xã Xuân Hưng, huyện Xuân Lộc, tỉnh Đồng Nai
210501366 | 210501366 | 264 | PK0500T062321001 | 8692860319745170 | 18037431 | 27M201818037431 | 431 | XUAN HOA 5D | 1/1 | 400/5 | 1 | S¿n lu¿ng khác | Công to 3 pha |  |  | ĐL XUÂN LỘC | CTY TNHH MTV ĐL ĐỒNG NAI | XUAN HOA 5D
210501367 | 210501367 | 242 | PK0500T062335001 | 8692860319897960 | 18037000 | 27M201818037000 | 1 | TCC-SUỐI LẠNH | 1/1 | 250/5 | 1 | S¿n lu¿ng khác | Công to 3 pha |  |  | ĐL XUÂN LỘC | CTY TNHH MTV ĐL ĐỒNG NAI | TCC-SUỐI LẠNH
210501368 | 210501368 | 182 | PK05000001557001 | 8692860319577440 | 16144049 | 26M201616144049 | 49 | Nguyễn Thanh Trị | 1/1 | 1/1 | 1 | S¿n lu¿ng khác | Công to 3 pha |  |  | ĐL XUÂN LỘC | CTY TNHH MTV ĐL ĐỒNG NAI | Số 74, Hùng Vương, Khu 8, thị trấn Gia Ray, Xuân Lộc
210501368 | 210501368 | 183 | PK05000064993001 | 8692860320300460 | 50664751 | 9201350664751 | x | Nguyễn Thị Thu Thủy | 1 | 1 | 1 | S¿n lu¿ng khác | Chua xác d¿nh |  |  | ĐL XUÂN LỘC | CTY TNHH MTV ĐL ĐỒNG NAI | Số 72, , đường Hùng Vương, Khu phố 8, Thị trấn Gia Ray, huyện Xuân Lộc, tỉnh Đồng Nai
210501368 | 210501368 | 189 | PK05000001688001 | 8635860327475150 | 18039301 | 26M201818039301 | 301 | Công ty TNHH Quang Hiển | 1/1 | 1/1 | 1 | S¿n lu¿ng khác | Công to 3 pha |  |  | ĐL XUÂN LỘC | CTY TNHH MTV ĐL ĐỒNG NAI | Số 33-35-37, Hùng Vương, Khu 4, Thị trấn Gia Ray, huyện Xuân Lộc, tỉnh Đồng Nai, VN.
210501368 | 210501368 | 191 | PK05000078993001 | 8692860320490950 | 16143802 | 26M201616143802 | 0 | Cơ Sở Tuấn Anh | 1/1 | 1/1 | 1 | S¿n lu¿ng n¿a gi¿ (48 b¿n ghi/1 ngày) | Công to 3 pha | 0 |  | ĐL XUÂN LỘC | CTY TNHH MTV ĐL ĐỒNG NAI | 2B, Hùng Vương, khu 8, thị trấn Gia Ray
210501368 | 210501368 | 193 | PK05000039291001 | 8635860329306650 | 18038455 | 26M201818038455 | 455 | Hộ kinh doanh Trọng Hiếu | 1/1 | 1/1 | 1 | S¿n lu¿ng khác | Công to 3 pha |  |  | ĐL XUÂN LỘC | CTY TNHH MTV ĐL ĐỒNG NAI | Số 29/3, Nguyễn Thị Minh Khai, Khu 8, thị trấn Gia Ray.
210501368 | 210501368 | 257 | PK0500T062322001 | 8692860320215810 | 51102850 | 5201551102850 | x | TCC-CHỢ GIA RAY B | 1 | 80 | 1 | S¿n lu¿ng khác | Công to 3 pha |  |  | ĐL XUÂN LỘC | CTY TNHH MTV ĐL ĐỒNG NAI | TCC-CHỢ GIA RAY B
210501369 | 210501369 | 181 | PK05000080888001 | 8692860319881940 | 16143787 | 26M201616143787 | 787 | Công ty TNHH Một thành viên Thành Công Khanh | 1/1 | 1/1 | 1 | S¿n lu¿ng khác | Công to 3 pha |  |  | ĐL XUÂN LỘC | CTY TNHH MTV ĐL ĐỒNG NAI | Khu 5, TT Gia Ray
210501369 | 210501369 | 258 | PK0500T062323001 | 8692860319872610 | 18037228 | 27M201818037228 | 0 | TCC-CHỢ GIA RAY C | 1/1 | 250/5 | 1 | S¿n lu¿ng n¿a gi¿ (48 b¿n ghi/1 ngày) | Công to 3 pha | 0 |  | ĐL XUÂN LỘC | CTY TNHH MTV ĐL ĐỒNG NAI | TCC-CHỢ GIA RAY C
210501369 | 210501369 | 1114 | PK05000001732001 | 3531960428348600 | 16145633 | 26M201616145633 | 633 | Giáo Xứ Tam Thái | 1/1 | 1/1 | 1 | S¿n lu¿ng khác | Công to 3 pha |  |  | ĐL XUÂN LỘC | CTY TNHH MTV ĐL ĐỒNG NAI | , Khu 5, thị trấn Gia Ray
210501369 | 210501369 | 1127 | PK05000001603001 | 8635860329300530 | 18039296 | 26M201818039296 | 296 | Hộ kinh doanh Phạm Văn Chương | 1/1 | 1/1 | 1 | S¿n lu¿ng khác | Công to 3 pha |  |  | ĐL XUÂN LỘC | CTY TNHH MTV ĐL ĐỒNG NAI | , Khu 5, Thị trấn Gia Ray, Xuân Lộc
210501369 | 210501369 | 1452 | PK05000001715001 | 8635860327669450 | 16145632 | 26M201616145632 | 632 | Hộ kinh doanh Cao Minh | 1/1 | 1/1 | 1 | S¿n lu¿ng khác | Công to 3 pha |  |  | ĐL XUÂN LỘC | CTY TNHH MTV ĐL ĐỒNG NAI | , Khu 5, thị trấn Gia Ray, huyện Xuân Lộc
210501370 | 210501370 | 246 | PK0500T062330001 | 8692860320317050 | 18037227 | 27M201818037227 | 227 | TCC-TRUNG SƠN 1A | 1/1 | 250/5 | 1 | S¿n lu¿ng khác | Công to 3 pha |  |  | ĐL XUÂN LỘC | CTY TNHH MTV ĐL ĐỒNG NAI | TCC-TRUNG SƠN 1A
210501371 | 210501371 | 251 | PK0500T062328001 | 8692860319633380 | 18037114 | 27M201818037114 | 114 | TCC-XUÂN BẮC 8B | 1/1 | 250/5 | 1 | S¿n lu¿ng khác | Công to 3 pha |  |  | ĐL XUÂN LỘC | CTY TNHH MTV ĐL ĐỒNG NAI | TCC-XUÂN BẮC 8B
210501372 | 210501372 | 247 | PK0500T062332001 | 8692860319873450 | 18037116 | 27M201818037116 | 0 | TCC-XUÂN PHÚ 4C | 1/1 | 250/5 | 1 | S¿n lu¿ng n¿a gi¿ (48 b¿n ghi/1 ngày) | Công to 3 pha | 0 |  | ĐL XUÂN LỘC | CTY TNHH MTV ĐL ĐỒNG NAI | TCC-XUÂN PHÚ 4C
210501373 | 210501373 | 254 | PK0500T062326001 | 8692860320485350 | 18037208 | 27M201818037208 | 208 | TCC-XUÂN PHÚ 4D | 1/1 | 250/5 | 1 | S¿n lu¿ng khác | Công to 3 pha |  |  | ĐL XUÂN LỘC | CTY TNHH MTV ĐL ĐỒNG NAI | TCC-XUÂN PHÚ 4D
210501374 | 210501374 | 255 | PK0500T062325001 | 8692860319904710 | 17690943 | 27M201818037165 | 0 | TCC-XUÂN PHÚ 9A | 220/220 | 400/5 | 1 | S¿n lu¿ng khác | Chua xác d¿nh |  |  | ĐL XUÂN LỘC | CTY TNHH MTV ĐL ĐỒNG NAI | TCC-XUÂN PHÚ 9A
210501375 | 210501375 | 239 | PK0500T062333001 | 8622730494573510 | 1604001413 | 39M20161604001413 | x | TCC-TRUNG HƯNG 5A | 1 | 100 | 100 | S¿n lu¿ng n¿a gi¿ (48 b¿n ghi/1 ngày) | Công to 3 pha | 0 |  | ĐL XUÂN LỘC | CTY TNHH MTV ĐL ĐỒNG NAI | TCC-TRUNG HƯNG 5A
210501376 | 210501376 | 256 | PK05000090018001 | 8606500407261510 | 50666352 | 5201350666352 | 0 | Hộ Kinh doanh Trạm dừng chân A Lô | 1 | 50 | 1 | S¿n lu¿ng khác | Chua xác d¿nh |  |  | ĐL XUÂN LỘC | CTY TNHH MTV ĐL ĐỒNG NAI | , Ấp 3, xã Xuân Hòa, huyện Xuân Lộc, tỉnh Đồng Nai
210501377 | 210501377 | 248 | PK0500T062331001 | 8692860320125800 | 18037097 | 27M201818037097 | 0 | TCC-XUÂN TÂM 4C | 1/1 | 500/5 | 1 | S¿n lu¿ng n¿a gi¿ (48 b¿n ghi/1 ngày) | Công to 3 pha | 0 |  | ĐL XUÂN LỘC | CTY TNHH MTV ĐL ĐỒNG NAI | TCC-XUÂN TÂM 4C
210501378 | 210501378 | 249 | PK0500T062324001 | 8692860321107720 | 18037497 | 27M201818037497 | 497 | TCC-XUÂN TÂM 4D | 1/1 | 500/5 | 1 | S¿n lu¿ng khác | Công to 3 pha |  |  | ĐL XUÂN LỘC | CTY TNHH MTV ĐL ĐỒNG NAI | TCC-XUÂN TÂM 4D
210501379 | 210501379 | 252 | PK05000090029001 | 8692860320482950 | 16049479 | 27M201818037115 | 479 | Hộ gia đình ông Tăng Văn Cường | 1/1 | 250/5 | 1 | S¿n lu¿ng khác | Chua xác d¿nh |  |  | ĐL XUÂN LỘC | CTY TNHH MTV ĐL ĐỒNG NAI | , Ấp 3A, xã Xuân Hưng, huyện Xuân Lộc, tỉnh Đồng Nai
210501380 | 210501380 | 253 | PK05000090007001 | 8692860320243790 | 51103244 | 27M201818037166 | 0 | Hộ gia đình ông Tống Vinh Sang | 1 | 30 | 1 | S¿n lu¿ng khác | Chua xác d¿nh |  |  | ĐL XUÂN LỘC | CTY TNHH MTV ĐL ĐỒNG NAI | , Ấp 1, xã Xuân Hưng, huyện Xuân Lộc, tỉnh Đồng Nai
210501381 | 210501381 | 245 | PK05000090133001 | 8683450382430020 | 20029363 | 5201551312747 | 0 | Hộ gia đình ông Trương Hữu Minh | 1/1 | 500/5 | 1 | S¿n lu¿ng khác | Chua xác d¿nh |  |  | ĐL XUÂN LỘC | CTY TNHH MTV ĐL ĐỒNG NAI | , Ấp 3, xã Xuân Hưng, huyện Xuân Lộc, tỉnh Đồng Nai
210501382 | 210501382 | 124 | PK0500T062334001 | 8692860319869900 | 18036999 | 27M201818036999 | 999 | TCC-GDLĐ XUÂN PHÚ 1A | 1/1 | 250/5 | 1 | S¿n lu¿ng khác | Công to 3 pha |  |  | ĐL XUÂN LỘC | CTY TNHH MTV ĐL ĐỒNG NAI | TCC-GDLĐ XUÂN PHÚ 1A
210501383 | 210501383 | 196 | PK05000090280001 | 8622730493741500 | 16143269 | 33M201616143269 | 0 | Hộ Kinh doanh Cơ Sở Chăn nuôi Nhung Phương | 1/1 | 500/5 | 1 | S¿n lu¿ng khác | Chua xác d¿nh |  |  | ĐL XUÂN LỘC | CTY TNHH MTV ĐL ĐỒNG NAI | , Ấp Trung Hiếu, xã Xuân Trường, huyện Xuân Lộc, tỉnh Đồng Nai
210501384 | 210501384 | 197 | PK05000090375001 | 8692860319633460 | 20029341 | 5201551103238 | 0 | Hộ gia đình ông Hoàng Văn Lương | 1/1 | 400/5 | 1 | S¿n lu¿ng khác | Chua xác d¿nh |  |  | ĐL XUÂN LỘC | CTY TNHH MTV ĐL ĐỒNG NAI | , Ấp 3, xã Xuân Hưng, huyện Xuân Lộc, tỉnh Đồng Nai
210501385 | 210501385 | 162 | PK0500T062339001 | 8692860319665540 | 18037149 | 27M201818037149 | 0 | TCC-BÀU SÌNH 3B | 1/1 | 100/5 | 1 | S¿n lu¿ng n¿a gi¿ (48 b¿n ghi/1 ngày) | Công to 3 pha | 0 |  | ĐL XUÂN LỘC | CTY TNHH MTV ĐL ĐỒNG NAI | TCC-BÀU SÌNH 3B
210501386 | 210501386 | 163 | PK0500T062338001 | 8692860320935230 | 18037150 | 27M201818037150 | 0 | TCC-BÀU SÌNH 3C | 1/1 | 100/5 | 1 | S¿n lu¿ng n¿a gi¿ (48 b¿n ghi/1 ngày) | Công to 3 pha | 0 |  | ĐL XUÂN LỘC | CTY TNHH MTV ĐL ĐỒNG NAI | TCC-BÀU SÌNH 3C
210501387 | 210501387 | 164 | PK0500T062340001 | 8692860319905390 | 18037151 | 27M201818037151 | 0 | TCC-BÀU SÌNH 3D | 1/1 | 100/5 | 1 | S¿n lu¿ng n¿a gi¿ (48 b¿n ghi/1 ngày) | Công to 3 pha | 0 |  | ĐL XUÂN LỘC | CTY TNHH MTV ĐL ĐỒNG NAI | TCC-BÀU SÌNH 3D
210501388 | 210501388 | 165 | PK0500T062342001 | 8689260343504930 | 18037170 | 27M201818037170 | 0 | TCC-BÀU SÌNH 1B | 1/1 | 100/5 | 1 | S¿n lu¿ng n¿a gi¿ (48 b¿n ghi/1 ngày) | Công to 3 pha | 0 |  | ĐL XUÂN LỘC | CTY TNHH MTV ĐL ĐỒNG NAI | TCC-BÀU SÌNH 1B
210501389 | 210501389 | 127 | PK0500T062376001 | 8635860369185750 | 16049623 | 27M201616049623 | 0 | TCC-XUÂN THÀNH 2E | 1/1 | 200/5 | 1 | S¿n lu¿ng n¿a gi¿ (48 b¿n ghi/1 ngày) | Công to 3 pha | 0 |  | ĐL XUÂN LỘC | CTY TNHH MTV ĐL ĐỒNG NAI | TCC-XUÂN THÀNH 2E
210501390 | 210501390 | 154 | PK0500T062344001 | 8692860319563810 | 18037160 | 27M201818037160 | 0 | TCC-SUỐI CÁT 2A | 1/1 | 100/5 | 1 | S¿n lu¿ng n¿a gi¿ (48 b¿n ghi/1 ngày) | Công to 3 pha | 0 |  | ĐL XUÂN LỘC | CTY TNHH MTV ĐL ĐỒNG NAI | TCC-SUỐI CÁT 2A
210501391 | 210501391 | 155 | PK0500T062343001 | 8692860320210600 | 18037157 | 27M201818037157 | 0 | TCC-BÌNH MINH 2A | 1/1 | 100/5 | 1 | S¿n lu¿ng n¿a gi¿ (48 b¿n ghi/1 ngày) | Công to 3 pha | 0 |  | ĐL XUÂN LỘC | CTY TNHH MTV ĐL ĐỒNG NAI | TCC-BÌNH MINH 2A
210501392 | 210501392 | 161 | PK0500T062345001 | 8692860320301780 | 18037159 | 27M201818037159 | 0 | TCC-BÌNH MINH 2B | 1/1 | 100/5 | 1 | S¿n lu¿ng n¿a gi¿ (48 b¿n ghi/1 ngày) | Công to 3 pha | 0 |  | ĐL XUÂN LỘC | CTY TNHH MTV ĐL ĐỒNG NAI | TCC-BÌNH MINH 2B
210501393 | 210501393 | 160 | PK0500T062350001 | 8692860319659290 | 18037152 | 27M201818037152 | 0 | TCC-TÀ LÚ 2B | 1/1 | 100/5 | 1 | S¿n lu¿ng n¿a gi¿ (48 b¿n ghi/1 ngày) | Công to 3 pha | 0 |  | ĐL XUÂN LỘC | CTY TNHH MTV ĐL ĐỒNG NAI | TCC-TÀ LÚ 2B
210501394 | 210501394 | 167 | PK0500T062351001 | 8692860320308480 | 17691138 | 27M201818037158 | 0 | TCC-TÀ LÚ 2C | 220/220 | 150/5 | 1 | S¿n lu¿ng khác | Chua xác d¿nh |  |  | ĐL XUÂN LỘC | CTY TNHH MTV ĐL ĐỒNG NAI | TCC-TÀ LÚ 2C
210501395 | 210501395 | 135 | PK0500T062371001 | 8692860319744340 | 18037145 | 27M201818037145 | 0 | TCC-XUÂN HƯNG 7A | 1/1 | 100/5 | 1 | S¿n lu¿ng n¿a gi¿ (48 b¿n ghi/1 ngày) | Công to 3 pha | 0 |  | ĐL XUÂN LỘC | CTY TNHH MTV ĐL ĐỒNG NAI | TCC-XUÂN HƯNG 7A
210501396 | 210501396 | 147 | PK0500T062365001 | 8635860328119490 | 51103045 | 5201551103045 | 0 | TCC-XUÂN HƯNG 2B | 1 | 50 | 1 | S¿n lu¿ng khác | Chua xác d¿nh |  |  | ĐL XUÂN LỘC | CTY TNHH MTV ĐL ĐỒNG NAI | TCC-XUÂN HƯNG 2B
210501397 | 210501397 | 132 | PK0500T062374001 | 8635860327869190 | 18037274 | 27M201818037274 | 0 | TCC-XUÂN HƯNG 11A | 1/1 | 400/5 | 1 | S¿n lu¿ng khác | Chua xác d¿nh |  |  | ĐL XUÂN LỘC | CTY TNHH MTV ĐL ĐỒNG NAI | TCC-XUÂN HƯNG 11A
210501398 | 210501398 | 133 | PK0500T062373001 | 8692860319889050 | 17690893 | 01N201717690893 | x | XUÂN HƯNG 11B | 220/220 | 150/5 | 1 | S¿n lu¿ng khác | Công to 3 pha |  |  | ĐL XUÂN LỘC | CTY TNHH MTV ĐL ĐỒNG NAI | XUÂN HƯNG 11B
210501399 | 210501399 | 136 | PK0500T062377001 | 8692860320066650 | 18037677 | 33M201818037677 | 677 | TCC-XUÂN HƯNG 13B | 1/1 | 250/5 | 1 | S¿n lu¿ng khác | Chua xác d¿nh |  |  | ĐL XUÂN LỘC | CTY TNHH MTV ĐL ĐỒNG NAI | TCC-XUÂN HƯNG 13B
210501400 | 210501400 | 139 | PK0500T062372001 | 8692860319676770 | 18037155 | 27M201818037155 | 0 | TCC-XUÂN HƯNG 12B | 1/1 | 250/5 | 1 | S¿n lu¿ng n¿a gi¿ (48 b¿n ghi/1 ngày) | Công to 3 pha | 0 |  | ĐL XUÂN LỘC | CTY TNHH MTV ĐL ĐỒNG NAI | TCC-XUÂN HƯNG 12B
210501401 | 210501401 | 134 | PK0500T062375001 | 8692860320294690 | 1604005984 | 39M20161604005984 | x | TCC-SUỐI LỚN B | 1 | 30 | 30 | S¿n lu¿ng khác | Công to 3 pha |  |  | ĐL XUÂN LỘC | CTY TNHH MTV ĐL ĐỒNG NAI | TCC-SUỐI LỚN B
210501402 | 210501402 | 158 | PK0500T062347001 | 8692860320176540 | 18037189 | 27M201818037189 | 0 | TCC-THÁC TRỜI 3B | 1/1 | 100/5 | 1 | S¿n lu¿ng n¿a gi¿ (48 b¿n ghi/1 ngày) | Công to 3 pha | 0 |  | ĐL XUÂN LỘC | CTY TNHH MTV ĐL ĐỒNG NAI | TCC-THÁC TRỜI 3B
210501403 | 210501403 | 159 | PK0500T062346001 | 8692860319904970 | 18037190 | 27M201818037190 | 0 | TCC-THÁC TRỜI 3C | 1/1 | 100/5 | 1 | S¿n lu¿ng n¿a gi¿ (48 b¿n ghi/1 ngày) | Công to 3 pha | 0 |  | ĐL XUÂN LỘC | CTY TNHH MTV ĐL ĐỒNG NAI | TCC-THÁC TRỜI 3C
210501404 | 210501404 | 149 | PK0500T062356001 | 8635860328279450 | 18037171 | 27M201818037171 | 0 | TCC-XUÂN BẮC 4A | 1/1 | 100/5 | 1 | S¿n lu¿ng n¿a gi¿ (48 b¿n ghi/1 ngày) | Công to 3 pha | 0 |  | ĐL XUÂN LỘC | CTY TNHH MTV ĐL ĐỒNG NAI | TCC-XUÂN BẮC 4A
210501405 | 210501405 | 148 | PK0500T062379001 | 8692860321032980 | 18037175 | 27M201818037175 | 0 | TCC-XUÂN BẮC 10A | 1/1 | 200/5 | 1 | S¿n lu¿ng n¿a gi¿ (48 b¿n ghi/1 ngày) | Công to 3 pha | 0 |  | ĐL XUÂN LỘC | CTY TNHH MTV ĐL ĐỒNG NAI | TCC-XUÂN BẮC 10A
210501406 | 210501406 | 157 | PK0500T062349001 | 8692860319941500 | 18037654 | 33M201818037654 | 654 | TCC-THÁC TRỜI 4C | 1/1 | 150/5 | 1 | S¿n lu¿ng khác | Chua xác d¿nh |  |  | ĐL XUÂN LỘC | CTY TNHH MTV ĐL ĐỒNG NAI | TCC-THÁC TRỜI 4C
210501407 | 210501407 | 156 | PK0500T062348001 | 8692860319840780 | 16049323 | 27M201616049323 | 323 | TCC-THÁC TRỜI 5A | 1/1 | 150/5 | 1 | S¿n lu¿ng khác | Chua xác d¿nh |  |  | ĐL XUÂN LỘC | CTY TNHH MTV ĐL ĐỒNG NAI | TCC-THÁC TRỜI 5A
210501408 | 210501408 | 141 | PK0500T062363001 | 8692860319975180 | 50666293 | 5201350666293 | 0 | TCC-THỌ TÂN 5A | 1 | 80 | 1 | S¿n lu¿ng khác | Chua xác d¿nh |  |  | ĐL XUÂN LỘC | CTY TNHH MTV ĐL ĐỒNG NAI | TCC-THỌ TÂN 5A
210501409 | 210501409 | 142 | PK0500T062364001 | 8692860319883840 | 17690828 | 5201551102541 | 0 | TCC-THỌ TRUNG 1B | 220/220 | 400/5 | 1 | S¿n lu¿ng khác | Chua xác d¿nh |  |  | ĐL XUÂN LỘC | CTY TNHH MTV ĐL ĐỒNG NAI | TCC-THỌ TRUNG 1B
210501410 | 210501410 | 137 | PK0500T062367001 | 8677930306097490 | 16142902 | 27M201616142902 | 0 | TCC-THỌ TRUNG 1C | 1/1 | 100/5 | 1 | S¿n lu¿ng n¿a gi¿ (48 b¿n ghi/1 ngày) | Công to 3 pha | 0 |  | ĐL XUÂN LỘC | CTY TNHH MTV ĐL ĐỒNG NAI | TCC-THỌ TRUNG 1C
210501411 | 210501411 | 140 | PK0500T062360001 | 8692860320477920 | 51102920 | 5201551102920 | x | TCC-BẢO CHÁNH 3B | 1 | 30 | 1 | S¿n lu¿ng khác | Chua xác d¿nh |  |  | ĐL XUÂN LỘC | CTY TNHH MTV ĐL ĐỒNG NAI | TCC-BẢO CHÁNH 3B
210501412 | 210501412 | 143 | PK0500T062361001 | 8692860319866100 | 18037196 | 27M201818037196 | 196 | TCC-BẢO CHÁNH 3C | 1/1 | 100/5 | 1 | S¿n lu¿ng khác | Công to 3 pha |  |  | ĐL XUÂN LỘC | CTY TNHH MTV ĐL ĐỒNG NAI | TCC-BẢO CHÁNH 3C
210501413 | 210501413 | 138 | PK0500T062368001 | 8635860328470260 | 1604001460 | 39M20161604001460 | x | TCC-THỌ LỘC 1A | 1 | 40 | 40 | S¿n lu¿ng n¿a gi¿ (48 b¿n ghi/1 ngày) | Công to 3 pha | 0 |  | ĐL XUÂN LỘC | CTY TNHH MTV ĐL ĐỒNG NAI | TCC-THỌ LỘC 1A
210501414 | 210501414 | 130 | PK0500T062369001 | 8692860320867660 | 50362917 | 5201350362917 | 0 | TCC-THỌ LỘC 1B | 1 | 50 | 1 | S¿n lu¿ng khác | Chua xác d¿nh |  |  | ĐL XUÂN LỘC | CTY TNHH MTV ĐL ĐỒNG NAI | TCC-THỌ LỘC 1B
210501415 | 210501415 | 151 | PK0500T062359001 | 8692860319940280 | 16142693 | 27M201616142693 | 0 | TCC-THỌ HÒA 1C | 1/1 | 100/5 | 1 | S¿n lu¿ng n¿a gi¿ (48 b¿n ghi/1 ngày) | Công to 3 pha | 0 |  | ĐL XUÂN LỘC | CTY TNHH MTV ĐL ĐỒNG NAI | TCC-THỌ HÒA 1C
210501416 | 210501416 | 145 | PK0500T062362001 | 8692860321033140 | 1604007994 | 39M20161604007994 | x | TCC- THỌ TÂN 4A | 1 | 50 | 50 | S¿n lu¿ng khác | Công to 3 pha |  |  | ĐL XUÂN LỘC | CTY TNHH MTV ĐL ĐỒNG NAI | TCC- THỌ TÂN 4A
210501417 | 210501417 | 131 | PK0500T062370001 | 8692860319676280 | 1604008180 | 39M20161604008180 | x | TCC-THỌ PHƯỚC A | 1 | 40 | 40 | S¿n lu¿ng khác | Công to 3 pha |  |  | ĐL XUÂN LỘC | CTY TNHH MTV ĐL ĐỒNG NAI | TCC-THỌ PHƯỚC A
210501418 | 210501418 | 144 | PK0500T062378001 | 8635860368777890 | 18037147 | 27M201818037147 | 0 | TCC-THỌ TRUNG 2B | 1/1 | 100/5 | 1 | S¿n lu¿ng n¿a gi¿ (48 b¿n ghi/1 ngày) | Công to 3 pha | 0 |  | ĐL XUÂN LỘC | CTY TNHH MTV ĐL ĐỒNG NAI | TCC-THỌ TRUNG 2B
210501419 | 210501419 | 153 | PK0500T062357001 | 8635860329326200 | 18037077 | 27M201818037077 | 0 | TCC-XUÂN BẮC 6C | 1/1 | 100/5 | 1 | S¿n lu¿ng n¿a gi¿ (48 b¿n ghi/1 ngày) | Công to 3 pha | 0 |  | ĐL XUÂN LỘC | CTY TNHH MTV ĐL ĐỒNG NAI | TCC-XUÂN BẮC 6C
210501420 | 210501420 | 126 | PK0500T062366001 | 8692860319678420 | 18037279 | 27M201818037279 | 0 | TCC-XUÂN BẮC 6D | 1/1 | 150/5 | 1 | S¿n lu¿ng n¿a gi¿ (48 b¿n ghi/1 ngày) | Công to 3 pha | 0 |  | ĐL XUÂN LỘC | CTY TNHH MTV ĐL ĐỒNG NAI | TCC-XUÂN BẮC 6D
210501421 | 210501421 | 152 | PK0500T062355001 | 8635860368938100 | 51103173 | 5201551103173 | 0 | TCC-XUÂN BẮC 5B | 1 | 50 | 1 | S¿n lu¿ng khác | Chua xác d¿nh |  |  | ĐL XUÂN LỘC | CTY TNHH MTV ĐL ĐỒNG NAI | TCC-XUÂN BẮC 5B
210501422 | 210501422 | 150 | PK0500T062358001 | 8635860368900300 | 18037079 | 27M201818037079 | 0 | TCC-XUÂN BẮC 5C | 1/1 | 100/5 | 1 | S¿n lu¿ng n¿a gi¿ (48 b¿n ghi/1 ngày) | Công to 3 pha | 0 |  | ĐL XUÂN LỘC | CTY TNHH MTV ĐL ĐỒNG NAI | TCC-XUÂN BẮC 5C
210501423 | 210501423 | 166 | PK0500T062341001 | 8692860319984410 | 18037169 | 27M201818037169 | 0 | TCC-BÀU SÌNH 1C | 1/1 | 100/5 | 1 | S¿n lu¿ng n¿a gi¿ (48 b¿n ghi/1 ngày) | Công to 3 pha | 0 |  | ĐL XUÂN LỘC | CTY TNHH MTV ĐL ĐỒNG NAI | TCC-BÀU SÌNH 1C
210501424 | 210501424 | 168 | PK0500T062337001 | 8692860319880870 | 9012040 | 27M200909012040 | 0 | TCC-XUÂN PHÚ 5A | 1/1 | 150/5 | 1 | S¿n lu¿ng n¿a gi¿ (48 b¿n ghi/1 ngày) | Công to 3 pha | 0 |  | ĐL XUÂN LỘC | CTY TNHH MTV ĐL ĐỒNG NAI | TCC-XUÂN PHÚ 5A
210501425 | 210501425 | 169 | PK0500T062336001 | 8692860320501270 | 18036998 | 27M201818036998 | 998 | TCC-CÁNH ĐỒNG BẢO LIỆT | 1/1 | 250/5 | 1 | S¿n lu¿ng khác | Công to 3 pha |  |  | ĐL XUÂN LỘC | CTY TNHH MTV ĐL ĐỒNG NAI | TCC-CÁNH ĐỒNG BẢO LIỆT
210501426 | 210501426 | 146 | PK05000090678001 | 8606500407296270 | 18037538 | 5201450817877 | 0 | Hộ gia đình ông Nguyễn Văn Long | 1/1 | 250/5 | 1 | S¿n lu¿ng khác | Chua xác d¿nh |  |  | ĐL XUÂN LỘC | CTY TNHH MTV ĐL ĐỒNG NAI | , Ấp 3, xã Xuân Hưng, huyện Xuân Lộc, tỉnh Đồng Nai
210501427 | 210501427 | 129 | PK05000090727001 | 8692860320216310 | 20029360 | 27M201616049350 | 360 | Hộ Kinh doanh Hiệp Phương | 1/1 | 500/5 | 1 | S¿n lu¿ng khác | Chua xác d¿nh |  |  | ĐL XUÂN LỘC | CTY TNHH MTV ĐL ĐỒNG NAI | , Ấp 4, xã Xuân Hưng, huyện Xuân Lộc, tỉnh Đồng Nai
210501428 | 210501428 | 128 | PK05000090824001 | 8692860320627260 | 20029365 | 5201450818108 | 0 | Hộ gia đình bà Nguyễn Ngọc Loan | 1/1 | 250/5 | 1 | S¿n lu¿ng khác | Chua xác d¿nh |  |  | ĐL XUÂN LỘC | CTY TNHH MTV ĐL ĐỒNG NAI | , Ấp Phượng Vỹ, xã Suối Cao, huyện Xuân Lộc, tỉnh Đồng Nai
210501430 | 210501430 | 125 | PK05000090896001 | 8692860319632700 | 16049262 | 33M201616049262 | 262 | Hộ gia đình ông Đoàn Duy Thông | 1/1 | 250/5 | 1 | S¿n lu¿ng khác | Chua xác d¿nh |  |  | ĐL XUÂN LỘC | CTY TNHH MTV ĐL ĐỒNG NAI | , Ấp Phượng Vỹ, xã Suối Cao, huyện Xuân Lộc, tỉnh Đồng Nai
210501431 | 210501431 | 123 | PK05000090962001 | 8635860328217400 | 20029342 | 5201450818274 | 0 | Hộ gia đình ông Dương Thanh Tuyền | 1/1 | 400/5 | 1 | S¿n lu¿ng khác | Chua xác d¿nh |  |  | ĐL XUÂN LỘC | CTY TNHH MTV ĐL ĐỒNG NAI | , Ấp 7, xã Xuân Tâm, huyện Xuân Lộc,tỉnh Đồng Nai
210501432 | 210501432 | 122 | PK05000090980001 | 8692860319948380 | 20029366 | 5201450818109 | 0 | Hộ gia đình ông Lê Đức Ngọc | 1/1 | 250/5 | 1 | S¿n lu¿ng khác | Chua xác d¿nh |  |  | ĐL XUÂN LỘC | CTY TNHH MTV ĐL ĐỒNG NAI | , Ấp 6, xã Xuân Bắc, huyện Xuân Lộc, tỉnh Đồng Nai
210501434 | 210501434 | 119 | PK05000090999001 | 8692860319842190 | 51102583 | 5201551102583 | x | Hộ gia đình ông Nguyễn Quốc Việt | 1 | 60 | 1 | S¿n lu¿ng khác | Chua xác d¿nh |  |  | ĐL XUÂN LỘC | CTY TNHH MTV ĐL ĐỒNG NAI | , Ấp 1, xã Xuân Hưng, huyện Xuân Lộc, tỉnh Đồng Nai
210501435 | 210501435 | 116 | PK05000091297001 | 8635860329119960 | 50363595 | 5201350363595 | x | Công ty TNHH MTV Thương mại Xuất nhập khẩu Ân Nga | 1 | 80 | 1 | S¿n lu¿ng khác | Công to 3 pha |  |  | ĐL XUÂN LỘC | CTY TNHH MTV ĐL ĐỒNG NAI | Số 744, , Khu 2, ấp Thọ Lộc, xã Xuân Thọ, huyện Xuân Lộc, tỉnh Đồng Nai, Việt Nam
210501436 | 210501436 | 113 | PK05000091137001 | 8692860319677270 | 16049520 | 27M201616049424 | 520 | Hộ gia đình ông Nguyễn Thành Đông | 1/1 | 500/5 | 1 | S¿n lu¿ng khác | Chua xác d¿nh |  |  | ĐL XUÂN LỘC | CTY TNHH MTV ĐL ĐỒNG NAI | , Ấp 1, xã Xuân Tâm, huyện Xuân Lộc, tỉnh Đồng Nai
210501437 | 210501437 | 112 | PK05000091160001 | 8692860319655640 | 16049263 | 5201450817941 | 0 | Hộ gia đình ông Nguyễn Hoàng Tỉnh | 1/1 | 250/5 | 1 | S¿n lu¿ng khác | Chua xác d¿nh |  |  | ĐL XUÂN LỘC | CTY TNHH MTV ĐL ĐỒNG NAI | , Ấp Hòa Bình, xã Bảo Hoà, huyện Xuân Lộc, tỉnh Đồng Nai
210501438 | 210501438 | 114 | PK05000091171001 | 8692860319576780 | 16049333 | 5201250118514 | 0 | Hộ gia đình ông Phạm Vĩnh Long | 1/1 | 250/5 | 1 | S¿n lu¿ng khác | Chua xác d¿nh |  |  | ĐL XUÂN LỘC | CTY TNHH MTV ĐL ĐỒNG NAI | , Ấp 3, xã Xuân Hòa, huyện Xuân Lộc, tỉnh Đồng Nai
210501440 | 210501440 | 118 | PK05000091271001 | 8620570405470170 | 16048998 | 5201551103244 | 0 | Hộ gia đình bà Nguyễn Thị Mầu | 22000/100 | 20/5 | 1000 | S¿n lu¿ng khác | Chua xác d¿nh |  |  | ĐL XUÂN LỘC | CTY TNHH MTV ĐL ĐỒNG NAI | , Ấp Bình Hòa, xã Xuân Phú, huyện Xuân Lộc, tỉnh Đồng Nai
210501441 | 210501441 | 121 | PK05000091298001 | 3531960433177330 | 18033539 | 27M201818033539 | 539 | Trường THCS Lý Thường Kiệt | 1/1 | 250/5 | 1 | S¿n lu¿ng khác | Công to 3 pha |  |  | ĐL XUÂN LỘC | CTY TNHH MTV ĐL ĐỒNG NAI | , Ấp Bình Tân, xã Xuân Phú, huyện Xuân Lộc, tỉnh Đồng Nai
210501442 | 210501442 | 120 | PK05000091300001 | 8692070423200190 | 18033537 | 27M201818033537 | 537 | Hộ gia đình bà Nguyễn Thị Kiểng | 1/1 | 500/5 | 1 | S¿n lu¿ng khác | Công to 3 pha |  |  | ĐL XUÂN LỘC | CTY TNHH MTV ĐL ĐỒNG NAI | , Ấp 3, xã Xuân Hưng, huyện Xuân Lộc, tỉnh Đồng Nai
210501443 | 210501443 | 110 | PK05000091304001 | 8622730493866420 | 18033540 | 27M201818033540 | 540 | Hộ gia đình ông Phan Thanh Hiền | 1/1 | 250/5 | 1 | S¿n lu¿ng khác | Chua xác d¿nh |  |  | ĐL XUÂN LỘC | CTY TNHH MTV ĐL ĐỒNG NAI | , Ấp 6, xã Xuân Bắc, huyện Xuân Lộc, tỉnh Đồng Nai
210501444 | 210501444 | 108 | PK05000091344001 | 3531960427858980 | 18033604 | 27M201818033604 | 604 | Công ty TNHH Nguyên Thiên Phúc | 1/1 | 150/5 | 1 | S¿n lu¿ng khác | Chua xác d¿nh |  |  | ĐL XUÂN LỘC | CTY TNHH MTV ĐL ĐỒNG NAI | 105/2A, Tam Bình, Khu phố 2, phường Tam Phú, Quận Thủ Đức, TP. Hồ Chí Minh, Việt Nam
210501445 | 210501445 | 111 | PK05000091325001 | 8661040267145610 | 20029352 | 27M201818037078 | 352 | Hộ gia đình ông Hoàng Huy Lộc | 1/1 | 150/5 | 1 | S¿n lu¿ng khác | Chua xác d¿nh |  |  | ĐL XUÂN LỘC | CTY TNHH MTV ĐL ĐỒNG NAI | , Ấp 6, xã Xuân Bắc, huyện Xuân Lộc, tỉnh Đồng Nai
210501447 | 210501447 | 100 | PK05000091846001 | 8661040267396420 | 18037165 | 27M201818037165 | 165 | Hộ gia đình bà Nguyễn Thị Ký | 1/1 | 250/5 | 1 | S¿n lu¿ng khác | Chua xác d¿nh |  |  | ĐL XUÂN LỘC | CTY TNHH MTV ĐL ĐỒNG NAI | , Ấp 3, xã Xuân Hưng, huyện Xuân Lộc, tỉnh Đồng Nai
210501448 | 210501448 | 99 | PK05000091843001 | 3531960428051910 | 51103304 | 5201551103304 | x | Hộ gia đình bà Hoàng Thị Vui | 1 | 50 | 1 | S¿n lu¿ng n¿a gi¿ (48 b¿n ghi/1 ngày) | Công to 3 pha | 0 |  | ĐL XUÂN LỘC | CTY TNHH MTV ĐL ĐỒNG NAI | , Ấp 3, xã Xuân Hưng, huyện Xuân Lộc, tỉnh Đồng Nai
210501449 | 210501449 | 97 | PK0500T062383001 | 8622730493711070 | 50362970 | 5201350362970 | x | TCC-XUÂN PHÚ 4E | 1 | 100 | 1 | S¿n lu¿ng n¿a gi¿ (48 b¿n ghi/1 ngày) | Công to 3 pha | 0 |  | ĐL XUÂN LỘC | CTY TNHH MTV ĐL ĐỒNG NAI | TCC-XUÂN PHÚ 4E
210501450 | 210501450 | 107 | PK05000091909001 | 3531960430395760 | 50526496 | 5201350526496 | x | Công ty Cổ phần Xây dựng Xuân Phú | 220 | 4 | 1000 | S¿n lu¿ng n¿a gi¿ (48 b¿n ghi/1 ngày) | Công to 3 pha | 0 |  | ĐL XUÂN LỘC | CTY TNHH MTV ĐL ĐỒNG NAI | , Số A1/86, đường Bùi Hữu Nghĩa, KP 1, phường Tân Vạn, thành phố Biên Hòa, tỉnh Đồng Nai, Việt Nam
210501451 | 210501451 | 92 | PK05000091911001 | 8620570405440970 | 50362937 | 5201350362937 | x | Hộ gia đình ông Nguyễn Văn Tâm | 1 | 50 | 1 | S¿n lu¿ng n¿a gi¿ (48 b¿n ghi/1 ngày) | Công to 3 pha | 0 |  | ĐL XUÂN LỘC | CTY TNHH MTV ĐL ĐỒNG NAI | , Ấp 2, xã Xuân Hưng, huyện Xuân Lộc, tỉnh Đồng Nai
210501452 | 210501452 | 102 | PK05000091926001 | 8692860319654650 | 51102616 | 5201551102616 | x | Công ty Cổ phần Giấy Sài Gòn | 1 | 30 | 1 | S¿n lu¿ng n¿a gi¿ (48 b¿n ghi/1 ngày) | Công to 3 pha | 0 |  | ĐL XUÂN LỘC | CTY TNHH MTV ĐL ĐỒNG NAI | , Khu Công nghiệp Mỹ Xuân A, phường Mỹ Xuân, Thị xã Phú Mỹ, tỉnh Bà Rịa - Vũng Tàu, Việt Nam
210501453 | 210501453 | 103 | PK05000092189001 | 8620570405472070 | 50363073 | 5201350363073 | x | Hộ gia đình ông Kiều Như Khiêm | 1 | 50 | 1 | S¿n lu¿ng n¿a gi¿ (48 b¿n ghi/1 ngày) | Công to 3 pha | 0 |  | ĐL XUÂN LỘC | CTY TNHH MTV ĐL ĐỒNG NAI | , Ấp 6, xã Xuân Bắc, huyện Xuân Lộc, tỉnh Đồng Nai
210501454 | 210501454 | 101 | PK05000092191001 | 8692070424074930 | 50362978 | 5201350362978 | x | Công ty Cổ phần Thương mại Dịch vụ và Đầu tư Phú An | 1 | 100 | 1 | S¿n lu¿ng n¿a gi¿ (48 b¿n ghi/1 ngày) | Công to 3 pha | 0 |  | ĐL XUÂN LỘC | CTY TNHH MTV ĐL ĐỒNG NAI | , đường Trịnh Hoài Đức, ấp Tân Tiến, xã Xuân Hiệp, huyện Xuân Lộc, tỉnh Đồng Nai, Việt Nam
210501455 | 210501455 | 98 | PK05000092229001 | 8692070423350740 | 51103235 | 5201551103235 | x | Hộ Kinh doanh Lin Gia Trang | 1 | 50 | 1 | S¿n lu¿ng n¿a gi¿ (48 b¿n ghi/1 ngày) | Công to 3 pha | 0 |  | ĐL XUÂN LỘC | CTY TNHH MTV ĐL ĐỒNG NAI | Số 74, , ấp Chiến Thắng, xã Bảo Hoà, huyện Xuân Lộc, tỉnh Đồng Nai
210501456 | 210501456 | 104 | PK05000092289001 | 8620570405547570 | 50118901 | 5201250118901 | x | Hộ gia đình ông Đậu Bá Kỳ | 1 | 100 | 1 | S¿n lu¿ng n¿a gi¿ (48 b¿n ghi/1 ngày) | Công to 3 pha | 0 |  | ĐL XUÂN LỘC | CTY TNHH MTV ĐL ĐỒNG NAI | , Ấp 3, xã Xuân Hưng, huyện Xuân Lộc, tỉnh Đồng Nai
210501457 | 210501457 | 96 | PK05000092433001 | 8620570405154850 | 51102543 | 5201551102543 | x | Cơ sở sản xuất chế biến Tâm Minh Phát | 220 | 4 | 1000 | S¿n lu¿ng n¿a gi¿ (48 b¿n ghi/1 ngày) | Công to 3 pha | 0 |  | ĐL XUÂN LỘC | CTY TNHH MTV ĐL ĐỒNG NAI | , ấp Bình Tân, xã Xuân Phú, huyện Xuân Lộc.
210501458 | 210501458 | 72 | PK05000092839001 | 8620570405182730 | 16049219 | 5201551103046 | 0 | Chi nhánh 3 - Công ty TNHH Thương mại và Dịch vụ Thành Minh Phát | 1/1 | 150/5 | 1 | S¿n lu¿ng khác | Chua xác d¿nh |  |  | ĐL XUÂN LỘC | CTY TNHH MTV ĐL ĐỒNG NAI | , Tổ 3, ấp Tân Hữu, xã Xuân Thành, huyện Xuân Lộc, tỉnh Đồng Nai, Việt Nam
210501459 | 210501459 | 95 | PK05000092480001 | 8620570405852980 | 51103083 | 5201551103083 | x | Liên đoàn Lao động Huyện Xuân Lộc | 1 | 30 | 1 | S¿n lu¿ng n¿a gi¿ (48 b¿n ghi/1 ngày) | Công to 3 pha | 0 |  | ĐL XUÂN LỘC | CTY TNHH MTV ĐL ĐỒNG NAI | , Khu Công Nghiệp Xuân Lộc, xã Xuân Tâm, huyện Xuân Lộc, tỉnh Đồng Nai
210501460 | 210501460 | 75 | PK05000092826001 | 8620570405816690 | 50666351 | 5201350666351 | x | Công ty TNHH Thịnh Tín Đạt | 120 | 3 | 1000 | S¿n lu¿ng n¿a gi¿ (48 b¿n ghi/1 ngày) | Công to 3 pha | 0 |  | ĐL XUÂN LỘC | CTY TNHH MTV ĐL ĐỒNG NAI | 3947,, Quốc lộ 1, ấp Bảo Định, xã Xuân Định, huyện Xuân Lộc, tỉnh Đồng Nai, Việt Nam.
210501461 | 210501461 | 83 | PK05000093064001 | 8622730494224960 | 11063375 | 28M201111063375 | 375 | Công ty TNHH MTV Giai Nguyên | 1/1 | 500/5 | 1 | S¿n lu¿ng n¿a gi¿ (48 b¿n ghi/1 ngày) | Công to 3 pha | 0 |  | ĐL XUÂN LỘC | CTY TNHH MTV ĐL ĐỒNG NAI | Số 186/3, Khu phố 2, phường An Phú, Thị xã Thuận An, tỉnh Bình Dương, Việt Nam
210501462 | 210501462 | 87 | PK05000093409001 | 8622730493745310 | 18041482 | 27M201818041482 | 482 | Hộ gia đình ông Nguyễn Trọng Tâm | 1/1 | 150/5 | 1 | S¿n lu¿ng khác | Chua xác d¿nh |  |  | ĐL XUÂN LỘC | CTY TNHH MTV ĐL ĐỒNG NAI | Khu 7,, Thị trấn Gia Ray, huyện Xuân Lộc, tỉnh Đồng Nai
210501464 | 210501464 | 91 | PK05000093278001 | 8622730493899840 | 11063297 | 27M201111063297 | 297 | Hộ gia đình bà Trương Thị Ngọc Bích | 1/1 | 500/5 | 1 | S¿n lu¿ng khác | Chua xác d¿nh |  |  | ĐL XUÂN LỘC | CTY TNHH MTV ĐL ĐỒNG NAI | Ấp 5,, xã Xuân Hưng, huyện Xuân Lộc, tỉnh Đồng Nai
210501465 | 210501465 | 58 | PK05000094277001 | 8622730493696710 | 51102839 | 5201551102839 | x | Hộ gia đình bà Lê Thị Tuyết Huệ | 1 | 80 | 1 | S¿n lu¿ng khác | Chua xác d¿nh |  |  | ĐL XUÂN LỘC | CTY TNHH MTV ĐL ĐỒNG NAI | , Ấp Bàu Sình, xã Suối Cao, huyện Xuân Lộc, tỉnh Đồng Nai
210501466 | 210501466 | 94 | PK05000094362001 | 8692070425809010 | 51103054 | 5201551103054 | x | Cơ sở chăn nuôi Nhung Phương | 220 | 3 | 1000 | S¿n lu¿ng n¿a gi¿ (48 b¿n ghi/1 ngày) | Công to 3 pha | 0 |  | ĐL XUÂN LỘC | CTY TNHH MTV ĐL ĐỒNG NAI | , Ấp Trung Hiếu, xã Xuân Trường, huyện Xuân Lộc, tỉnh Đồng Nai
210501467 | 210501467 | 76 | PK05000093655001 | 8622730493751320 | 11063427 | 27M201111063427 | 427 | Hộ gia đình ông Vũ Tuấn Anh | 1/1 | 600/5 | 1 | S¿n lu¿ng khác | Chua xác d¿nh |  |  | ĐL XUÂN LỘC | CTY TNHH MTV ĐL ĐỒNG NAI | , Ấp Bình Hòa, Xã Xuân Phú, huyện Xuân Lộc, tỉnh Đồng Nai
210501470 | 210501470 | 80 | PK05000093856001 | 8622730494114400 | 51103202 | 5201551103202 | x | Hộ gia đình ông Ngô Văn Minh | 1 | 50 | 1 | S¿n lu¿ng n¿a gi¿ (48 b¿n ghi/1 ngày) | Công to 3 pha | 0 |  | ĐL XUÂN LỘC | CTY TNHH MTV ĐL ĐỒNG NAI | , Ấp 5, xã Xuân Hưng, huyện Xuân Lộc, tỉnh Đồng Nai
210501471 | 210501471 | 88 | PK05000093855001 | 8622730494028450 | 51312774 | 5201551312774 | x | Hộ gia đình ông Trương Ngọc Hậu | 1 | 50 | 1 | S¿n lu¿ng n¿a gi¿ (48 b¿n ghi/1 ngày) | Công to 3 pha | 0 |  | ĐL XUÂN LỘC | CTY TNHH MTV ĐL ĐỒNG NAI | , Ấp 5, xã Xuân Hưng, huyện Xuân Lộc, tỉnh Đồng Nai
210501472 | 210501472 | 93 | PK05000093871001 | 8622730494030820 | 50118677 | 5201250118677 | x | Hộ gia đình ông Nguyễn Trọng Thanh | 1 | 80 | 1 | S¿n lu¿ng n¿a gi¿ (48 b¿n ghi/1 ngày) | Công to 3 pha | 0 |  | ĐL XUÂN LỘC | CTY TNHH MTV ĐL ĐỒNG NAI | , Ấp 2A, xã Xuân Hưng, huyện Xuân Lộc, tỉnh Đồng Nai
210501473 | 210501473 | 82 | PK05000093870001 | 8622730493833750 | 18037653 | 33M201818037653 | 0 | Hộ gia đình bà Phan Thị Lộc | 1/1 | 500/5 | 1 | S¿n lu¿ng khác | Chua xác d¿nh |  |  | ĐL XUÂN LỘC | CTY TNHH MTV ĐL ĐỒNG NAI | , Ấp 3, xã Xuân Hưng, huyện Xuân Lộc, tỉnh Đồng Nai
210501474 | 210501474 | 86 | PK05000093868001 | 8622730494028940 | 18037970 | 33M201818037970 | 0 | Hộ gia đình ông Ngô Đức Thắng | 1/1 | 500/5 | 1 | S¿n lu¿ng khác | Chua xác d¿nh |  |  | ĐL XUÂN LỘC | CTY TNHH MTV ĐL ĐỒNG NAI | , Ấp 3, xã Xuân Hưng, huyện Xuân Lộc, tỉnh Đồng Nai
210501475 | 210501475 | 78 | PK05000093860001 | 8622730494076950 | 51312618 | 5201551312618 | x | Hộ gia đình ông Lê Văn Viện | 1 | 40 | 1 | S¿n lu¿ng n¿a gi¿ (48 b¿n ghi/1 ngày) | Công to 3 pha | 0 |  | ĐL XUÂN LỘC | CTY TNHH MTV ĐL ĐỒNG NAI | , Ấp Bình Tiến, xã Xuân Phú, huyện Xuân Lộc, tỉnh Đồng Nai
210501476 | 210501476 | 84 | PK05000093873001 | 8622730493730950 | 51103406 | 5201551103406 | x | Hộ gia đình ông Nguyễn Hữu Tài | 1 | 100 | 1 | S¿n lu¿ng n¿a gi¿ (48 b¿n ghi/1 ngày) | Công to 3 pha | 0 |  | ĐL XUÂN LỘC | CTY TNHH MTV ĐL ĐỒNG NAI | , Ấp 3, xã Xuân Hưng, huyện Xuân Lộc, tỉnh Đồng Nai
210501477 | 210501477 | 66 | PK05000093980001 | 8635860328165260 | 11063286 | 33M201111063286 | 286 | Hộ gia đình ông Trần Văn Tuyên | 1/1 | 400/5 | 1 | S¿n lu¿ng n¿a gi¿ (48 b¿n ghi/1 ngày) | Công to 3 pha | 0 |  | ĐL XUÂN LỘC | CTY TNHH MTV ĐL ĐỒNG NAI | , Ấp 3, xã Xuân Hưng, huyện Xuân Lộc, tỉnh Đồng Nai
210501478 | 210501478 | 65 | PK05000094188001 | 8635860327850510 | 10053476 | 33M201010053476 | 476 | Công ty TNHH Giày Dona Standard Việt Nam | 12000/100 | 200/5 | 1000 | S¿n lu¿ng n¿a gi¿ (48 b¿n ghi/1 ngày) | Công to 3 pha | 0 |  | ĐL XUÂN LỘC | CTY TNHH MTV ĐL ĐỒNG NAI | , KCN Xuân Lộc, xã Xuân Tâm, huyện Xuân Lộc, tỉnh Đồng Nai, Việt Nam
210501479 | 210501479 | 63 | PK05000094295001 | 8620570405852800 | 16049339 | 33M201616049339 | 339 | UBND xã Suối Cát | 1/1 | 200/5 | 1 | S¿n lu¿ng khác | Chua xác d¿nh |  |  | ĐL XUÂN LỘC | CTY TNHH MTV ĐL ĐỒNG NAI | , Ấp Việt Kiều, xã Suối Cát, huyện Xuân Lộc, tỉnh Đồng Nai
210501480 | 210501480 | 64 | PK05000094226001 | 8620570405347180 | 51102548 | 5201551102548 | x | Hộ gia đình ông Nguyễn Thành Lâm | 1 | 100 | 1 | S¿n lu¿ng n¿a gi¿ (48 b¿n ghi/1 ngày) | Công to 3 pha | 0 |  | ĐL XUÂN LỘC | CTY TNHH MTV ĐL ĐỒNG NAI | , Ấp 3, xã Xuân Hưng, huyện Xuân Lộc, tỉnh Đồng Nai
210501481 | 210501481 | 67 | PK05000094335001 | 8616940374563060 | 16051069 | 26M201616051069 | 69 | Phòng Kinh tê và Hạ tầng huyện Xuân Lộc | 1/1 | 1/1 | 1 | S¿n lu¿ng khác | Chua xác d¿nh |  |  | ĐL XUÂN LỘC | CTY TNHH MTV ĐL ĐỒNG NAI | số 267, đường Hùng Vương, khu 1, thị trấn Gia Ray, huyện Xuân Lộc, tỉnh Đồng Nai
210501482 | 210501482 | 52 | PK05000094336001 | 8692860319959670 | 18036696 | 26M201818036696 | 696 | Phòng Kinh tế và Hạ tầng huyện xuân Lộc | 1/1 | 1/1 | 1 | S¿n lu¿ng n¿a gi¿ (48 b¿n ghi/1 ngày) | Công to 3 pha | 0 |  | ĐL XUÂN LỘC | CTY TNHH MTV ĐL ĐỒNG NAI | số 267, khu 1, thị trấn Gia Ray, huyện Xuân Lộc, tỉnh Đồng Nai
210501483 | 210501483 | 56 | PK05000094337001 | 8692070423657740 | 18039256 | 26M201818039256 | 0 | Phòng Kinh tế và Hạ tầng huyện Xuân Lộc | 1/1 | 1/1 | 1 | S¿n lu¿ng n¿a gi¿ (48 b¿n ghi/1 ngày) | Công to 3 pha | 0 |  | ĐL XUÂN LỘC | CTY TNHH MTV ĐL ĐỒNG NAI | số 267, khu 1, thị trấn Gia Ray, huyện Xuân Lộc, tỉnh Đồng Nai
210501484 | 210501484 | 68 | PK05000094327001 | 8616940366514360 | 18037191 | 33M201818037191 | 191 | Cơ sở sản xuất bánh kẹo Bích Liên | 1/1 | 150/5 | 1 | S¿n lu¿ng khác | Chua xác d¿nh |  |  | ĐL XUÂN LỘC | CTY TNHH MTV ĐL ĐỒNG NAI | , Khu 2, ấp Thọ Hòa, xã Xuân Thọ, huyện Xuân Lộc, tỉnh Đồng Nai
210501485 | 210501485 | 62 | PK05000094296001 | 8661040267212020 | 51102568 | 5201551102568 | x | Hộ gia đình bà Hồ Thị Hoa | 1 | 50 | 1 | S¿n lu¿ng n¿a gi¿ (48 b¿n ghi/1 ngày) | Công to 3 pha | 0 |  | ĐL XUÂN LỘC | CTY TNHH MTV ĐL ĐỒNG NAI | , Ấp 1, xã Xuân Hưng, huyện Xuân Lộc, tỉnh Đồng Nai
210501486 | 210501486 | 115 | PK05000001847001 | 8677930306089980 | 18039299 | 26M201818039299 | 0 | Đặng Văn Hùng | 1/1 | 1/1 | 1 | S¿n lu¿ng khác | Công to 3 pha |  |  | ĐL XUÂN LỘC | CTY TNHH MTV ĐL ĐỒNG NAI | , Khu 1, thị trấn Gia Ray
210501487 | 210501487 | 59 | PK05000094297001 | 8692070426575840 | 11063389 | 27M201111063389 | 0 | Cơ sở mít đông lạnh Hồng Trâm II | 1/1 | 250/5 | 1 | S¿n lu¿ng n¿a gi¿ (48 b¿n ghi/1 ngày) | Công to 3 pha | 0 |  | ĐL XUÂN LỘC | CTY TNHH MTV ĐL ĐỒNG NAI | , Ấp Bảo Thị, xã Xuân Định, huyện Xuân Lộc, tỉnh Đồng Nai
210501488 | 210501488 | 60 | PK05000094373001 | 8620570405445350 | 16048749 | 33M201616048749 | 749 | Hộ gia đình ông Nguyễn Phùng Hoàng | 1/1 | 300/5 | 1 | S¿n lu¿ng khác | Chua xác d¿nh |  |  | ĐL XUÂN LỘC | CTY TNHH MTV ĐL ĐỒNG NAI | , Ấp 3, xã Xuân Hưng, huyện Xuân Lộc, tỉnh Đồng Nai
210501489 | 210501489 | 57 | PK05000094468001 | 8620570405588730 | 50118765 | 5201350363552 | x | Hộ gia đình ông Bùi Đình Đức | 220 | 3 | 1000 | S¿n lu¿ng khác | Chua xác d¿nh |  |  | ĐL XUÂN LỘC | CTY TNHH MTV ĐL ĐỒNG NAI | , Ấp Bình Hòa, Xã Xuân Phú, huyện Xuân Lộc, tỉnh Đồng Nai
210501490 | 210501490 | 55 | PK05000094565001 | 8692070426273970 | 51103233 | 5201551103233 | x | Cơ sở điều trị nghiện ma túy tỉnh Đồng Nai | 220 | 4 | 1000 | S¿n lu¿ng khác | Chua xác d¿nh |  |  | ĐL XUÂN LỘC | CTY TNHH MTV ĐL ĐỒNG NAI | , ấp Bầu Sình, xã Suối Cao, huyện Xuân Lộc, tỉnh Đồng Nai
210501491 | 210501491 | 73 | PK05000094470001 | 8692070425476030 | 11170488 | 27M201111170488 | 488 | Công ty TNHH Một Thành Viên Quang Vinh Việt | 1/1 | 600/5 | 1 | S¿n lu¿ng khác | Chua xác d¿nh |  |  | ĐL XUÂN LỘC | CTY TNHH MTV ĐL ĐỒNG NAI | , số 208, ấp Tân Hạnh, xã Xuân Bảo, huyện Cẩm Mỹ, tỉnh Đồng Nai, Việt Nam
210501502 | 210501502 | 53 | PK05000094609001 | 8620570405426870 | 51102582 | 5201551102582 | x | Giáo xứ Xuân Thiện | 1 | 50 | 1 | S¿n lu¿ng n¿a gi¿ (48 b¿n ghi/1 ngày) | Công to 3 pha | 0 |  | ĐL XUÂN LỘC | CTY TNHH MTV ĐL ĐỒNG NAI | , ấp 7, xã Xuân Bắc, huyện Xuân Lộc, tỉnh Đồng Nai
210501503 | 210501503 | 74 | PK05000094632001 | 8692070423336320 | 16049180 | 33M201616049180 | 180 | Trường Tiểu học Trần Quốc Toản | 1/1 | 250/5 | 1 | S¿n lu¿ng khác | Chua xác d¿nh |  |  | ĐL XUÂN LỘC | CTY TNHH MTV ĐL ĐỒNG NAI | , ấp Thọ Bình, xã Xuân Thọ, huyện Xuân Lộc
210501504 | 210501504 | 48 | PK05000094892001 | 8661040267235390 | 16049478 | 33M201616049478 | 0 | Hộ gia đình Ông Phương Văn Thanh | 1/1 | 400/5 | 1 | S¿n lu¿ng khác | Chua xác d¿nh |  |  | ĐL XUÂN LỘC | CTY TNHH MTV ĐL ĐỒNG NAI | , âp Bình Xuân 1, xã Xuân Phú, huyện Xuân Lộc, tỉnh Đồng Nai
210501505 | 210501505 | 54 | PK05000094564001 | 8699120398892880 | 50818299 | 5201450818299 | x | Công ty Cổ phần Xuất nhập khẩu thép Thuận Phát | 1 | 80 | 1 | S¿n lu¿ng khác | Chua xác d¿nh |  |  | ĐL XUÂN LỘC | CTY TNHH MTV ĐL ĐỒNG NAI | , Tổ 1, ấp 1, xã Xuân Tâm, huyện Xuân Lộc, tỉnh Đồng Nai, Việt Nam
210501506 | 210501506 | 51 | PK05000094684001 | 8620570405395840 | 50818006 | 5201450818006 | x | Công ty TNHH Than sinh học Sài Gòn | 220 | 4 | 1000 | S¿n lu¿ng n¿a gi¿ (48 b¿n ghi/1 ngày) | Công to 3 pha | 0 |  | ĐL XUÂN LỘC | CTY TNHH MTV ĐL ĐỒNG NAI | , Số 212A, đường Hùng Vương, KP 5, thị trấn Gia Ray, huyện Xuân Lộc, tỉnh Đồng Nai, Việt Nam.
210501507 | 210501507 | 50 | PK05000094780001 | 8622730494020760 | 11063497 | 33M201111063497 | 497 | Công ty TNHH Hồng Hà | 1/1 | 500/5 | 1 | S¿n lu¿ng khác | Chua xác d¿nh |  |  | ĐL XUÂN LỘC | CTY TNHH MTV ĐL ĐỒNG NAI | Số 6,, đường Khổng Tử, phường Xuân Trung, thành phố Long Khánh, tỉnh Đồng Nai, Việt Nam
210501508 | 210501508 | 61 | PK05000094806001 | 8606500407295020 | 50818065 | 5201450818065 | x | Trường Tiểu học Xuân Tâm 1 | 1 | 50 | 1 | S¿n lu¿ng n¿a gi¿ (48 b¿n ghi/1 ngày) | Công to 3 pha | 0 |  | ĐL XUÂN LỘC | CTY TNHH MTV ĐL ĐỒNG NAI | , ấp 1, xã Xuân Tâm, huyện Xuân Lộc, tỉnh Đồng Nai
210501509 | 210501509 | 49 | PK05000094812001 | 8692070426032400 | 18037775 | 33M201818037775 | 0 | Công ty TNHH SX-TM chế biến gỗ NQH | 1/1 | 400/5 | 1 | S¿n lu¿ng n¿a gi¿ (48 b¿n ghi/1 ngày) | Công to 3 pha | 0 |  | ĐL XUÂN LỘC | CTY TNHH MTV ĐL ĐỒNG NAI | , đường 30/4, tổ 2, ấp Tân Hợp, xã Xuân Thành, huyện Xuân Lộc, tỉnh Đồng Nai, Việt Nam
210501510 | 210501510 | 47 | PK05000094893001 | 8699120398879100 | 51103192 | 5201551103192 | x | Công ty TNHH Thương Mại & Dịch vụ Hoàng Huy | 1 | 100 | 1 | S¿n lu¿ng n¿a gi¿ (48 b¿n ghi/1 ngày) | Công to 3 pha | 0 |  | ĐL XUÂN LỘC | CTY TNHH MTV ĐL ĐỒNG NAI | , tổ 9, đường Tà Lú, ấp 5, xã Xuân Hưng, huyện Xuân Lộc, tỉnh Đồng Nai, Việt Nam
210501511 | 210501511 | 37 | PK05000095090001 | 3531960428432000 | 18037955 | 33M201818037955 | 995 | Công ty Cổ phần IHAWA | 1/1 | 400/5 | 1 | S¿n lu¿ng n¿a gi¿ (48 b¿n ghi/1 ngày) | Công to 3 pha | 0 |  | ĐL XUÂN LỘC | CTY TNHH MTV ĐL ĐỒNG NAI | , số 286, đường tỉnh 766, ấp Trung Nghĩa, xã Xuân Trường, huyện Xuân Lộc, tỉnh Đồng Nai, Việt Nam
210501512 | 210501512 | 46 | PK05000094944001 | 8622730493803890 | 51312704 | 5201551312704 | x | Công ty TNHH Giày Dona Standard Việt Nam | 220 | 60 | 1000 | S¿n lu¿ng n¿a gi¿ (48 b¿n ghi/1 ngày) | Công to 3 pha | 0 |  | ĐL XUÂN LỘC | CTY TNHH MTV ĐL ĐỒNG NAI | , KCN Xuân Lộc, xã Xuân Tâm, huyện Xuân Lộc, tỉnh Đồng Nai, Việt Nam
210501513 | 210501513 | 45 | PK05000094962001 | 8661040267555070 | 18037195 | 27M201818037195 | 195 | Hộ gia đình Ông Đặng Đình Khang | 1/1 | 500/5 | 1 | S¿n lu¿ng n¿a gi¿ (48 b¿n ghi/1 ngày) | Công to 3 pha | 0 |  | ĐL XUÂN LỘC | CTY TNHH MTV ĐL ĐỒNG NAI | , ấp 3, xã Xuân Hưng, huyện Xuân Lộc, tỉnh Đồng Nai
210501514 | 210501514 | 44 | PK05000094945001 | 8620570405458050 | 16049242 | 33M201616049242 | 242 | Hộ gia đình Ông Nguyễn Cao Tứ | 1/1 | 250/5 | 1 | S¿n lu¿ng n¿a gi¿ (48 b¿n ghi/1 ngày) | Công to 3 pha | 0 |  | ĐL XUÂN LỘC | CTY TNHH MTV ĐL ĐỒNG NAI | , Ấp Chiến Thắng, Xã Bảo Hoà, huyện Xuân Lộc, tỉnh Đồng Nai
210501515 | 210501515 | 36 | PK05000095219001 | 8606500407161290 | 18037870 | 33M201818037870 | 870 | Trường Mầm Non Xuân Thành | 1/1 | 150/5 | 1 | S¿n lu¿ng khác | Chua xác d¿nh |  |  | ĐL XUÂN LỘC | CTY TNHH MTV ĐL ĐỒNG NAI | , ấp Tân Hợp, xã Xuân Thành, huyện Xuân Lộc, tỉnh Đồng Nai
210501516 | 210501516 | 38 | PK05000095319001 | 8606500407258800 | 51312709 | 5201551312709 | 0 | Trường Trung học cơ sở Nguyễn Công Trứ | 1 | 30 | 1 | S¿n lu¿ng khác | Chua xác d¿nh |  |  | ĐL XUÂN LỘC | CTY TNHH MTV ĐL ĐỒNG NAI | , ấp 3, xã Xuân Hưng, huyện Xuân Lộc
210501517 | 210501517 | 41 | PK05000095320001 | 8606500407195520 | 51103057 | 5201551103057 | x | Trường Tiểu học Trần Hưng Đạo | 1 | 40 | 1 | S¿n lu¿ng khác | Chua xác d¿nh |  |  | ĐL XUÂN LỘC | CTY TNHH MTV ĐL ĐỒNG NAI | , ấp 5, xã Xuân Hưng, huyện Xuân Lộc
210501518 | 210501518 | 35 | PK05000095379001 | 8699120399462780 | 18033188 | 27M201818033188 | 0 | Công ty TNHH MTV Nguyễn Thuận Thiên | 1/1 | 400/5 | 1 | S¿n lu¿ng n¿a gi¿ (48 b¿n ghi/1 ngày) | Công to 3 pha | 0 |  | ĐL XUÂN LỘC | CTY TNHH MTV ĐL ĐỒNG NAI | , số 2351A63, ấp 6, xã Xuân Tâm, huyện Xuân Lộc, tỉnh Đồng Nai, Việt Nam
210501519 | 210501519 | 39 | PK05000095532001 | 8606500407270760 | 99789823 | 5201299789823 | x | Công ty TNHH Sản xuất thương Mại Xuất nhập khẩu Trường Vân | 220 | 3 | 1000 | S¿n lu¿ng khác | Chua xác d¿nh |  |  | ĐL XUÂN LỘC | CTY TNHH MTV ĐL ĐỒNG NAI | , số 3145 ấp Bình Hòa, xã Xuân Phú, huyện Xuân Lộc, tỉnh Đồng Nai, Việt Nam
210501520 | 210501520 | 43 | PK05000095606001 | 8699120399367170 | 50363563 | 5201350363563 | x | Hộ gia đình ông Thái Duy Trường | 1 | 30 | 1 | S¿n lu¿ng khác | Chua xác d¿nh |  |  | ĐL XUÂN LỘC | CTY TNHH MTV ĐL ĐỒNG NAI | Ấp Chà Rang, xã Suối Cao, huyện Xuân Lộc, tỉnh Đồng Nai
210501521 | 210501521 | 30 | PK05000095783001 | 3531960428616400 | 20029361 | 5201250118869 | 0 | Công Ty TNHH An Phát Tiến | 1/1 | 500/5 | 1 | S¿n lu¿ng khác | Chua xác d¿nh |  |  | ĐL XUÂN LỘC | CTY TNHH MTV ĐL ĐỒNG NAI | số E898, , KP 5, phường Long Bình, thành phố Biên Hòa, tỉnh Đồng Nai, Việt Nam
PK2122000 | PK2122000 | 943 | PK0500T061402001 | 8661040267672470 | 16049158 | 29M201616049158 | 158 | Xuân Trường-480-Xuân Bắc | 22000/110 | 600/1 | 1000 | S¿n lu¿ng khác | Công to 3 pha |  | 30 | ĐL XUÂN LỘC | CTY TNHH MTV ĐL ĐỒNG NAI | Xuân Trường-480-Xuân Bắc
PK2122000 | PK2122000 | 944 | PK0500T061403001 | 8661040267250620 | 16049155 | 29M201616049155 | 1 | LỘ 482 | 22000/110 | 600/1 | 1000 | S¿n lu¿ng khác | Công to 3 pha |  | 30 | ĐL XUÂN LỘC | CTY TNHH MTV ĐL ĐỒNG NAI | LỘ 482
PK2122000 | PK2122000 | 1433 | PK0500T061291001 | 8620570405489240 | 50818225 | 5201450818225 | x | Xuân Trường-478-Xuân Hưng | 200 | 600 | 1000 | S¿n lu¿ng n¿a gi¿ (48 b¿n ghi/1 ngày) | Công to 3 pha |  |  | ĐL XUÂN LỘC | CTY TNHH MTV ĐL ĐỒNG NAI | Xuân Trường-478-Xuân Hưng
PK2122000 | PK2122000 | 1538 | PK0500T061314001 | 8635860329337840 | 94289191 | 5200794289191 | x | Xuân Trường-471-Suối Cao | 200 | 600 | 1000 | S¿n lu¿ng n¿a gi¿ (48 b¿n ghi/1 ngày) | Công to 3 pha |  |  | ĐL XUÂN LỘC | CTY TNHH MTV ĐL ĐỒNG NAI | Xuân Trường-471-Suối Cao
PK2122000 | PK2122000 | 1551 | PK0500T061276001 | 8622730493894300 | 11170791 | 29M201111170791 | 791 | Xuân Trường - 431 | 22000/110 | 1600/1 | 1000 | S¿n lu¿ng n¿a gi¿ (48 b¿n ghi/1 ngày) | Công to 3 pha | 1 | 30 | ĐL XUÂN LỘC | CTY TNHH MTV ĐL ĐỒNG NAI | Xuân Trường - 431
| 0 | 1 | 8692860319938220 | 8692860319938220 | 20029395 |  | 395 | Trương Quốc Hưng | 1/1 | 500/5 | 1 | S¿n lu¿ng n¿a gi¿ (48 b¿n ghi/1 ngày) | Chua xác d¿nh | 0 |  | ĐL XUÂN LỘC | CTY TNHH MTV ĐL ĐỒNG NAI
| 0 | 2 | PK0500T062400001 | 8692860319874360 | 20029385 |  | 385 | TCC-Gia Lào 5B | 1/1 | 400/5 | 1 | S¿n lu¿ng n¿a gi¿ (48 b¿n ghi/1 ngày) | Chua xác d¿nh | 0 |  | ĐL XUÂN LỘC | CTY TNHH MTV ĐL ĐỒNG NAI
| 0 | 3 | PK0500T062399001 | 8692860319576940 | 20029386 |  | 386 | TCC- Gia Lào 5C | 1/1 | 400/5 | 1 | S¿n lu¿ng n¿a gi¿ (48 b¿n ghi/1 ngày) | Chua xác d¿nh | 0 |  | ĐL XUÂN LỘC | CTY TNHH MTV ĐL ĐỒNG NAI
| 0 | 4 | PK0500T062398001 | 8692860319841850 | 20029391 |  | 391 | TCC- Trung Sơn 2B | 1/1 | 250/5 | 1 | S¿n lu¿ng n¿a gi¿ (48 b¿n ghi/1 ngày) | Chua xác d¿nh | 0 |  | ĐL XUÂN LỘC | CTY TNHH MTV ĐL ĐỒNG NAI
| 0 | 5 | 8635860327731230 | 8635860327731230 | 11063362 |  | 362 | Cty Hòn Đất | 22000/100 | 30/5 | 1000 | S¿n lu¿ng n¿a gi¿ (48 b¿n ghi/1 ngày) | Chua xác d¿nh | 0 |  | ĐL XUÂN LỘC | CTY TNHH MTV ĐL ĐỒNG NAI
| 0 | 6 | 8692860319958010 | 8692860319958010 | 20029405 |  | 405 | TCC- Bầu Sìn 8A | 1/1 | 400/5 | 1 | S¿n lu¿ng n¿a gi¿ (48 b¿n ghi/1 ngày) | Chua xác d¿nh | 0 |  | ĐL XUÂN LỘC | CTY TNHH MTV ĐL ĐỒNG NAI
| 0 | 7 | 8692860319609610 | 8692860319609610 | 20029377 |  | 0 | TCC Suối Cao 3C | 1/1 | 250/5 | 1 | S¿n lu¿ng n¿a gi¿ (48 b¿n ghi/1 ngày) | Chua xác d¿nh | 0 |  | ĐL XUÂN LỘC | CTY TNHH MTV ĐL ĐỒNG NAI
| 0 | 8 | PK00T062391001 | 8689260343277800 | 20029394 |  | 0 | TCC Khu 7-1 A | 1/1 | 400/5 | 1 | S¿n lu¿ng n¿a gi¿ (48 b¿n ghi/1 ngày) | Chua xác d¿nh | 0 |  | ĐL XUÂN LỘC | CTY TNHH MTV ĐL ĐỒNG NAI
| 0 | 9 | PK05000097104001 | 3531960430274800 | 20029367 |  | 367 | Cty CP Thức Ăn Và Thức Uống Gạo | 12000/100 | 50/5 | 1000 | S¿n lu¿ng khác | Chua xác d¿nh |  |  | ĐL XUÂN LỘC | CTY TNHH MTV ĐL ĐỒNG NAI
| 0 | 10 | 3531960430551920 | 3531960430551920 | 20029388 |  | 388 | TCC - GIA LÀO 2C | 1/1 | 250/5 | 1 | S¿n lu¿ng khác | Chua xác d¿nh |  |  | ĐL XUÂN LỘC | CTY TNHH MTV ĐL ĐỒNG NAI
| 0 | 11 | 3531960433071890 | 3531960433071890 | 20029414 |  | 414 | TCC Việt Kiều 141A | 1/1 | 200/5 | 1 | S¿n lu¿ng khác | Chua xác d¿nh |  |  | ĐL XUÂN LỘC | CTY TNHH MTV ĐL ĐỒNG NAI
| 0 | 12 | PK05000094472001 | 8661040267286600 | 51000045 |  | x | Đèn ĐƯờng Tân Hữu 2 | 1 | 1 | 1 | S¿n lu¿ng n¿a gi¿ (48 b¿n ghi/1 ngày) | Chua xác d¿nh | 0 |  | ĐL XUÂN LỘC | CTY TNHH MTV ĐL ĐỒNG NAI
| 0 | 13 | PK05000094471001 | 8661040267143140 | 50820306 |  | x | Đèn Đường Tân Hữu 1 | 1 | 1 | 1 | S¿n lu¿ng khác | Chua xác d¿nh |  |  | ĐL XUÂN LỘC | CTY TNHH MTV ĐL ĐỒNG NAI
| 0 | 14 | PK05000012024001 | 8692860320242210 | 16039069 |  | 69 | Cty TNHH MTV Hán Việt | 1/1 | 1/1 | 1 | S¿n lu¿ng n¿a gi¿ (48 b¿n ghi/1 ngày) | Chua xác d¿nh | 0 |  | ĐL XUÂN LỘC | CTY TNHH MTV ĐL ĐỒNG NAI
| 0 | 15 | 8616940366550070 | 8616940366550070 | 16049575 |  | 575 | Cty EASCWOOD energy | 12000/100 | 50/5 | 1000 | S¿n lu¿ng khác | Chua xác d¿nh |  |  | ĐL XUÂN LỘC | CTY TNHH MTV ĐL ĐỒNG NAI
| 0 | 16 | PK05000094477001 | 8661040267339830 | 50820549 |  | x | Đèn Đường Bầu Sìn 1 | 1 | 1 | 1 | S¿n lu¿ng khác | Chua xác d¿nh |  |  | ĐL XUÂN LỘC | CTY TNHH MTV ĐL ĐỒNG NAI
| 0 | 17 | PK05000096569001 | 8692860319941680 | 20029353 |  | 0 | Nguyễn Minh Chung | 1/1 | 150/5 | 1 | S¿n lu¿ng n¿a gi¿ (48 b¿n ghi/1 ngày) | Công to 3 pha | 0 |  | ĐL XUÂN LỘC | CTY TNHH MTV ĐL ĐỒNG NAI
| 0 | 18 | PK05000096652001 | 8635860327674140 | 18037953 |  | 953 | Trang Trại Nguyễn Đăng Nam | 22000/100 | 30/5 | 1000 | S¿n lu¿ng khác | Chua xác d¿nh |  |  | ĐL XUÂN LỘC | CTY TNHH MTV ĐL ĐỒNG NAI
| 0 | 19 | PK05000096643001 | 8622730494084790 | 20029340 |  | 0 | Huỳnh Tấn Chiến | 1/1 | 400/5 | 1 | S¿n lu¿ng n¿a gi¿ (48 b¿n ghi/1 ngày) | Công to 3 pha | 0 |  | ĐL XUÂN LỘC | CTY TNHH MTV ĐL ĐỒNG NAI
| 0 | 20 | PK05000096573001 | 8692860319952640 | 20029355 |  | 355 | Hotel Minh Phương | 1/1 | 150/5 | 1 | S¿n lu¿ng n¿a gi¿ (48 b¿n ghi/1 ngày) | Công to 3 pha | 0 |  | ĐL XUÂN LỘC | CTY TNHH MTV ĐL ĐỒNG NAI
| 0 | 21 | PK05000080171001 | 8622730493901150 | 50664745 |  | x | Bùi Đức Thiệu | 1 | 1 | 1 | S¿n lu¿ng n¿a gi¿ (48 b¿n ghi/1 ngày) | Công to 3 pha | 0 |  | ĐL XUÂN LỘC | CTY TNHH MTV ĐL ĐỒNG NAI
| 0 | 22 | PK05000057465001 | 8635860329217630 | 16039048 |  | 48 | Hồ Văn To | 1/1 | 1/1 | 1 | S¿n lu¿ng n¿a gi¿ (48 b¿n ghi/1 ngày) | Công to 3 pha | 0 |  | ĐL XUÂN LỘC | CTY TNHH MTV ĐL ĐỒNG NAI
| 0 | 23 | PK050000030460001 | 8683450382443560 | 16039217 |  | 0 | Hà Văn Điền | 1/1 | 1/1 | 1 | S¿n lu¿ng n¿a gi¿ (48 b¿n ghi/1 ngày) | Công to 3 pha | 0 |  | ĐL XUÂN LỘC | CTY TNHH MTV ĐL ĐỒNG NAI
| 0 | 24 | PK05000012532001 | 8692860320928220 | 16052821 |  | 0 | CN CTY TNHH MTV Lộc Mỹ Khánh | 1/1 | 1/1 | 1 | S¿n lu¿ng n¿a gi¿ (48 b¿n ghi/1 ngày) | Công to 3 pha | 0 |  | ĐL XUÂN LỘC | CTY TNHH MTV ĐL ĐỒNG NAI
| 0 | 25 | PK05000094013001 | 8692860319669350 | 16039305 |  | 305 | Hộ kinh doanh Hoàng Linh | 1/1 | 1/1 | 1 | S¿n lu¿ng khác | Chua xác d¿nh |  |  | ĐL XUÂN LỘC | CTY TNHH MTV ĐL ĐỒNG NAI
| 0 | 26 | PK05000096568001 | 8692860319668360 | 20029351 |  | 351 | Đèn Đường Minh Khai | 1/1 | 250/5 | 1 | S¿n lu¿ng khác | Chua xác d¿nh |  |  | ĐL XUÂN LỘC | CTY TNHH MTV ĐL ĐỒNG NAI
| 0 | 27 | PK05000094255001 | 8692860321054340 | 16039350 |  | 350 | CS gạch Đại An | 1/1 | 1/1 | 1 | S¿n lu¿ng khác | Chua xác d¿nh |  |  | ĐL XUÂN LỘC | CTY TNHH MTV ĐL ĐỒNG NAI
| 0 | 28 | PK05000016305001 | 8692860319976410 | 16039980 |  | 980 | Nguyễn Thị Tuyết Hồng | 1/1 | 1/1 | 1 | S¿n lu¿ng khác | Chua xác d¿nh |  |  | ĐL XUÂN LỘC | CTY TNHH MTV ĐL ĐỒNG NAI
| 0 | 29 | PK05000096689001 | 8606500407266230 | 20029335 |  | 335 | Hộ Gia ĐÌnh Nguyễn Thị Ngọc Mai | 1/1 | 500/5 | 1 | S¿n lu¿ng khác | Chua xác d¿nh |  |  | ĐL XUÂN LỘC | CTY TNHH MTV ĐL ĐỒNG NAI
| 0 | 31 | PK05000095924001 | 8692070423723820 | 18037276 |  | 276 | Cty VINA Gà | 1/1 | 400/5 | 1 | S¿n lu¿ng n¿a gi¿ (48 b¿n ghi/1 ngày) | Công to 3 pha | 0 |  | ĐL XUÂN LỘC | CTY TNHH MTV ĐL ĐỒNG NAI
| 0 | 32 | PK05000096669001 | 8620570405094050 | 16049563 |  | 563 | Vi Thảo Linh | 22000/100 | 15/5 | 1000 | S¿n lu¿ng khác | Chua xác d¿nh |  |  | ĐL XUÂN LỘC | CTY TNHH MTV ĐL ĐỒNG NAI
| 0 | 33 | PK05000096407001 | 8622730494134460 | 20029337 |  | 337 | UBMT Tổ Quốc Huyện Xuân Lộc | 1/1 | 150/5 | 1 | S¿n lu¿ng khác | Chua xác d¿nh |  |  | ĐL XUÂN LỘC | CTY TNHH MTV ĐL ĐỒNG NAI
| 0 | 34 | PK05000096187001 | 8677930305912020 | 50118828 |  | x | CTY GREEN NICO | 120 | 6 | 1000 | S¿n lu¿ng khác | Chua xác d¿nh |  |  | ĐL XUÂN LỘC | CTY TNHH MTV ĐL ĐỒNG NAI
| 0 | 40 | PK0500T062389001 | 8606500407160460 | 50363557 |  | x | TCC Xuấn BẮc 1B | 1 | 20 | 1 | S¿n lu¿ng n¿a gi¿ (48 b¿n ghi/1 ngày) | Công to 3 pha | 0 |  | ĐL XUÂN LỘC | CTY TNHH MTV ĐL ĐỒNG NAI
| 0 | 42 | PK05000085217001 | 8606500407289000 | 18037872 |  | 872 | Trường Tiểu Học Nguyễn Khuyến | 1/1 | 150/5 | 1 | S¿n lu¿ng khác | Chua xác d¿nh |  |  | ĐL XUÂN LỘC | CTY TNHH MTV ĐL ĐỒNG NAI
| 0 | 70 | PK0500T062386001 | 8692860320065660 | 17690649 |  | x | TCC-Thọ Vực 6D | 220/220 | 200/5 | 1 | S¿n lu¿ng n¿a gi¿ (48 b¿n ghi/1 ngày) | Công to 3 pha | 0 |  | ĐL XUÂN LỘC | CTY TNHH MTV ĐL ĐỒNG NAI
| 0 | 77 | PK0500T062387001 | 8677930305058220 | 17690651 |  | x | TCC-GiaRay 2B | 220/220 | 250/5 | 1 | S¿n lu¿ng n¿a gi¿ (48 b¿n ghi/1 ngày) | Công to 3 pha | 0 |  | ĐL XUÂN LỘC | CTY TNHH MTV ĐL ĐỒNG NAI
| 0 | 89 | 8622730494006410 | 8622730494006410 | 18037154 |  | 154 | TCC Xuân Hòa 9A | 1/1 | 250/5 | 1 | S¿n lu¿ng khác | Chua xác d¿nh |  |  | ĐL XUÂN LỘC | CTY TNHH MTV ĐL ĐỒNG NAI
| 0 | 198 | PK05000048651001 | 8689260343649730 | 1722000191 |  | x | Nguyễn Thanh Phượng | 1/1 | 150/5 | 1 | S¿n lu¿ng n¿a gi¿ (48 b¿n ghi/1 ngày) | Công to 3 pha | 0 |  | ĐL XUÂN LỘC | CTY TNHH MTV ĐL ĐỒNG NAI
| 0 | 199 | PK05000042641001 | 8699120399441090 | 1712159400 |  | x | Đèn đường Xuân Thọ 1-2 | 1/1 | 1/1 | 1 | S¿n lu¿ng n¿a gi¿ (48 b¿n ghi/1 ngày) | Công to 3 pha | 0 |  | ĐL XUÂN LỘC | CTY TNHH MTV ĐL ĐỒNG NAI
| 0 | 200 | PK05000042640001 | 8692860319937070 | 1712159409 |  | 0 | Đèn đường Xuân Thọ 1-1 | 1/1 | 1/1 | 1 | S¿n lu¿ng n¿a gi¿ (48 b¿n ghi/1 ngày) | Công to 3 pha | 0 |  | ĐL XUÂN LỘC | CTY TNHH MTV ĐL ĐỒNG NAI
| 0 | 201 | PK05000014825001 | 8692860321108970 | 1712159497 |  | x | Trường Mầm Non Xuân Phú | 1/1 | 1/1 | 1 | S¿n lu¿ng n¿a gi¿ (48 b¿n ghi/1 ngày) | Công to 3 pha | 0 |  | ĐL XUÂN LỘC | CTY TNHH MTV ĐL ĐỒNG NAI
| 0 | 202 | PK05000048808001 | 8692860320301600 | 1722000192 |  | 0 | Trường Tiểu Học Nguyễn Bỉnh Khiêm | 1/1 | 150/5 | 1 | S¿n lu¿ng n¿a gi¿ (48 b¿n ghi/1 ngày) | Công to 3 pha | 0 |  | ĐL XUÂN LỘC | CTY TNHH MTV ĐL ĐỒNG NAI
| 0 | 203 | PK05000053320001 | 8689260343456670 | 1722000190 |  | 0 | Trường Tiểu Học Hùng Vương | 1/1 | 200/5 | 1 | S¿n lu¿ng n¿a gi¿ (48 b¿n ghi/1 ngày) | Công to 3 pha | 0 |  | ĐL XUÂN LỘC | CTY TNHH MTV ĐL ĐỒNG NAI
| 0 | 204 | PK05000068145001 | 8692860319667600 | 1722000183 |  | x | Trường Mầm Non Bảo Hòa | 1/1 | 150/5 | 1 | S¿n lu¿ng n¿a gi¿ (48 b¿n ghi/1 ngày) | Công to 3 pha | 0 |  | ĐL XUÂN LỘC | CTY TNHH MTV ĐL ĐỒNG NAI
| 0 | 205 | PK05000041063001 | 8692860320294510 | 1712159495 |  | x | Đèn Đường Lang Minh - 2 | 1/1 | 1/1 | 1 | S¿n lu¿ng n¿a gi¿ (48 b¿n ghi/1 ngày) | Công to 3 pha | 0 |  | ĐL XUÂN LỘC | CTY TNHH MTV ĐL ĐỒNG NAI
| 0 | 206 | PK05000041065001 | 8692860320230170 | 1712159489 |  | 0 | Đèn Đường Lang Minh - 1 | 1/1 | 1/1 | 1 | S¿n lu¿ng n¿a gi¿ (48 b¿n ghi/1 ngày) | Công to 3 pha | 0 |  | ĐL XUÂN LỘC | CTY TNHH MTV ĐL ĐỒNG NAI
| 0 | 207 | PK05000068754001 | 8692860319941430 | 1712159490 |  | 0 | Trại Chăn Nuôi Hoàng Thịnh 2 | 1/1 | 1/1 | 1 | S¿n lu¿ng n¿a gi¿ (48 b¿n ghi/1 ngày) | Công to 3 pha | 0 |  | ĐL XUÂN LỘC | CTY TNHH MTV ĐL ĐỒNG NAI
| 0 | 208 | PK05000025195001 | 8689260343595690 | 1712159491 |  | 0 | Cây Xăng A4 | 1/1 | 1/1 | 1 | S¿n lu¿ng n¿a gi¿ (48 b¿n ghi/1 ngày) | Công to 3 pha | 0 |  | ĐL XUÂN LỘC | CTY TNHH MTV ĐL ĐỒNG NAI
| 0 | 209 | PK05000025202001 | 8692860319790450 | 1722000193 |  | 0 | Trường Tiểu Học Xuân Hòa | 1/1 | 150/5 | 1 | S¿n lu¿ng n¿a gi¿ (48 b¿n ghi/1 ngày) | Công to 3 pha | 0 |  | ĐL XUÂN LỘC | CTY TNHH MTV ĐL ĐỒNG NAI
| 0 | 210 | PK05000043018001 | 8692860321043950 | 1712159494 |  | 0 | Đèn Đường Xuân Hưng 1-2 | 1/1 | 1/1 | 1 | S¿n lu¿ng n¿a gi¿ (48 b¿n ghi/1 ngày) | Công to 3 pha | 0 |  | ĐL XUÂN LỘC | CTY TNHH MTV ĐL ĐỒNG NAI
| 0 | 211 | PK05000043017001 | 8692860319939470 | 1712159487 |  | 0 | Đèn Đường Xuân Hưng 1-1 | 1/1 | 1/1 | 1 | S¿n lu¿ng n¿a gi¿ (48 b¿n ghi/1 ngày) | Công to 3 pha | 0 |  | ĐL XUÂN LỘC | CTY TNHH MTV ĐL ĐỒNG NAI
| 0 | 212 | PK05000043010001 | 8692860320242390 | 1712159488 |  | 0 | Đèn Đường Xuân Tâm 5-2 | 1/1 | 1/1 | 1 | S¿n lu¿ng n¿a gi¿ (48 b¿n ghi/1 ngày) | Công to 3 pha | 0 |  | ĐL XUÂN LỘC | CTY TNHH MTV ĐL ĐỒNG NAI
| 0 | 213 | PK05000043009001 | 8689260343287470 | 1712159486 |  | 0 | Đèn Đường Xuân Tâm 5-1 | 1/1 | 1/1 | 1 | S¿n lu¿ng n¿a gi¿ (48 b¿n ghi/1 ngày) | Công to 3 pha | 0 |  | ĐL XUÂN LỘC | CTY TNHH MTV ĐL ĐỒNG NAI
| 0 | 214 | PK05000072461001 | 8692860319675600 | 1722000194 |  | 0 | Trường mầm non Xuân Tâm | 1/1 | 200/5 | 1 | S¿n lu¿ng n¿a gi¿ (48 b¿n ghi/1 ngày) | Công to 3 pha | 0 |  | ĐL XUÂN LỘC | CTY TNHH MTV ĐL ĐỒNG NAI
| 0 | 216 | PK05000042644001 | 8683450382949480 | 1712159492 |  | 0 | Đèn đường tỉnh Lộ 766 Tân Hòa | 1/1 | 1/1 | 1 | S¿n lu¿ng n¿a gi¿ (48 b¿n ghi/1 ngày) | Công to 3 pha | 0 |  | ĐL XUÂN LỘC | CTY TNHH MTV ĐL ĐỒNG NAI
| 0 | 217 | PK05000041064001 | 8692860320175630 | 1712159493 |  | 0 | Đèn đường Xuân Trường-1 | 1/1 | 1/1 | 1 | S¿n lu¿ng n¿a gi¿ (48 b¿n ghi/1 ngày) | Công to 3 pha | 0 |  | ĐL XUÂN LỘC | CTY TNHH MTV ĐL ĐỒNG NAI
| 0 | 218 | PK05000041062001 | 8692860320344020 | 1712159396 |  | 0 | Đèn đường Xuân Trường-1 | 1/1 | 1/1 | 1 | S¿n lu¿ng n¿a gi¿ (48 b¿n ghi/1 ngày) | Công to 3 pha | 0 |  | ĐL XUÂN LỘC | CTY TNHH MTV ĐL ĐỒNG NAI
| 0 | 219 | PK05000042642001 | 8683450382442160 | 1712159401 |  | x | Đèn đường Xuân Trường 1-2 | 1/1 | 1/1 | 1 | S¿n lu¿ng khác | Công to 3 pha |  |  | ĐL XUÂN LỘC | CTY TNHH MTV ĐL ĐỒNG NAI
| 0 | 220 | PK05000042643001 | 8692860319954880 | 1712159399 |  | x | Đèn đường Xuân Trường 1-1 | 1/1 | 1/1 | 1 | S¿n lu¿ng khác | Công to 3 pha |  |  | ĐL XUÂN LỘC | CTY TNHH MTV ĐL ĐỒNG NAI
| 0 | 221 | PK05000042645001 | 8692860319897880 | 1712159402 |  | x | Đèn đường tỉnh Lộ 766 Tân Hòa-2 | 1/1 | 1/1 | 1 | S¿n lu¿ng n¿a gi¿ (48 b¿n ghi/1 ngày) | Công to 3 pha | 0 |  | ĐL XUÂN LỘC | CTY TNHH MTV ĐL ĐỒNG NAI
| 0 | 222 | PK05000002959001 | 8692860320241970 | 1712159412 |  | 0 | Đèn Đường Thị Trấn 4 - 1 | 1/1 | 1/1 | 1 | S¿n lu¿ng n¿a gi¿ (48 b¿n ghi/1 ngày) | Công to 3 pha | 0 |  | ĐL XUÂN LỘC | CTY TNHH MTV ĐL ĐỒNG NAI
| 0 | 223 | PK05000003005001 | 8692860319743500 | 1722000189 |  | 0 | Đèn ĐƯờng Thị Trấn 2 - 2 | 1/1 | 150/5 | 1 | S¿n lu¿ng n¿a gi¿ (48 b¿n ghi/1 ngày) | Công to 3 pha | 0 |  | ĐL XUÂN LỘC | CTY TNHH MTV ĐL ĐỒNG NAI
| 0 | 224 | PK05000002960001 | 8692860319910730 | 1712159403 |  | x | Đèn Đường Thị Trấn 4 - 2 | 1/1 | 1/1 | 1 | S¿n lu¿ng khác | Công to 3 pha |  |  | ĐL XUÂN LỘC | CTY TNHH MTV ĐL ĐỒNG NAI
| 0 | 225 | PK05000087239001 | 8692860320294100 | 1722000181 |  | 0 | Đèn Đường Thị Trấn 1-2 | 1/1 | 100/5 | 1 | S¿n lu¿ng n¿a gi¿ (48 b¿n ghi/1 ngày) | Công to 3 pha | 0 |  | ĐL XUÂN LỘC | CTY TNHH MTV ĐL ĐỒNG NAI
| 0 | 226 | PK05000003004001 | 8692860320244290 | 1722000185 |  | x | Đèn ĐƯờng Thị Trấn 2 - 1 | 1/1 | 150/5 | 1 | S¿n lu¿ng khác | Công to 3 pha |  |  | ĐL XUÂN LỘC | CTY TNHH MTV ĐL ĐỒNG NAI
| 0 | 227 | PK05000002930001 | 8692860319904550 | 1712159413 |  | 0 | Đèn Đường Quốc Lộ 1A1 - 2 | 1/1 | 1/1 | 1 | S¿n lu¿ng n¿a gi¿ (48 b¿n ghi/1 ngày) | Công to 3 pha | 0 |  | ĐL XUÂN LỘC | CTY TNHH MTV ĐL ĐỒNG NAI
| 0 | 228 | PK05000002929001 | 8692860319663310 | 1712159410 |  | 0 | Đèn Đường Quốc Lộ 1A1 - 1 | 1/1 | 1/1 | 1 | S¿n lu¿ng n¿a gi¿ (48 b¿n ghi/1 ngày) | Công to 3 pha | 0 |  | ĐL XUÂN LỘC | CTY TNHH MTV ĐL ĐỒNG NAI
| 0 | 229 | PK05000002932001 | 8692860319565220 | 1712159404 |  | 0 | Đèn Đường Quốc Lộ 1A2 - 2 | 1/1 | 1/1 | 1 | S¿n lu¿ng n¿a gi¿ (48 b¿n ghi/1 ngày) | Công to 3 pha | 0 |  | ĐL XUÂN LỘC | CTY TNHH MTV ĐL ĐỒNG NAI
| 0 | 230 | PK05000002933001 | 8689260343653270 | 1712159405 |  | 0 | Đèn Đường Quốc Lộ 1A2 - 1 | 1/1 | 1/1 | 1 | S¿n lu¿ng n¿a gi¿ (48 b¿n ghi/1 ngày) | Công to 3 pha | 0 |  | ĐL XUÂN LỘC | CTY TNHH MTV ĐL ĐỒNG NAI
| 0 | 231 | PK05000053322001 | 8692860320118060 | 1722000182 |  | 0 | Trường THCS Phan Bội Châu | 1/1 | 200/5 | 1 | S¿n lu¿ng n¿a gi¿ (48 b¿n ghi/1 ngày) | Công to 3 pha | 0 |  | ĐL XUÂN LỘC | CTY TNHH MTV ĐL ĐỒNG NAI
| 0 | 232 | PK05000042247001 | 8692860320215650 | 1712159408 |  | 0 | Đèn đường KCN Xuân Lộc 2-2 | 1/1 | 1/1 | 1 | S¿n lu¿ng n¿a gi¿ (48 b¿n ghi/1 ngày) | Công to 3 pha | 0 |  | ĐL XUÂN LỘC | CTY TNHH MTV ĐL ĐỒNG NAI
| 0 | 233 | PK05000042246001 | 8692860320064180 | 1712159398 |  | 0 | Đèn đường KCN Xuân Lộc 2-1 | 1/1 | 1/1 | 1 | S¿n lu¿ng n¿a gi¿ (48 b¿n ghi/1 ngày) | Công to 3 pha | 0 |  | ĐL XUÂN LỘC | CTY TNHH MTV ĐL ĐỒNG NAI
| 0 | 234 | PK05000063115001 | 8692860320301030 | 1712159411 |  | 0 | Đèn đường KCN Xuân Lộc 4-2 | 1/1 | 1/1 | 1 | S¿n lu¿ng n¿a gi¿ (48 b¿n ghi/1 ngày) | Công to 3 pha | 0 |  | ĐL XUÂN LỘC | CTY TNHH MTV ĐL ĐỒNG NAI
| 0 | 235 | PK05000063109001 | 8692860319610920 | 1712159406 |  | x | Đèn đường KCN Xuân Lộc 4-1 | 1/1 | 1/1 | 1 | S¿n lu¿ng n¿a gi¿ (48 b¿n ghi/1 ngày) | Công to 3 pha | 0 |  | ĐL XUÂN LỘC | CTY TNHH MTV ĐL ĐỒNG NAI
| 0 | 236 | PK05000063113001 | 8692860320066160 | 1712159397 |  | 0 | Đèn Đường KCN Xuân Lộc 3-2 | 1/1 | 1/1 | 1 | S¿n lu¿ng n¿a gi¿ (48 b¿n ghi/1 ngày) | Công to 3 pha | 0 |  | ĐL XUÂN LỘC | CTY TNHH MTV ĐL ĐỒNG NAI
| 0 | 237 | PK05000062868001 | 8692860320315980 | 1712159407 |  | 0 | Đèn Đường KCN Xuân Lộc 3-1 | 1/1 | 1/1 | 1 | S¿n lu¿ng n¿a gi¿ (48 b¿n ghi/1 ngày) | Công to 3 pha | 0 |  | ĐL XUÂN LỘC | CTY TNHH MTV ĐL ĐỒNG NAI
| 0 | 238 | PK05000087238001 | 8692860319898120 | 1722000184 |  | x | Đèn Đường KCN Xuân Lộc 1-2 | 1/1 | 100/5 | 1 | S¿n lu¿ng n¿a gi¿ (48 b¿n ghi/1 ngày) | Công to 3 pha | 0 |  | ĐL XUÂN LỘC | CTY TNHH MTV ĐL ĐỒNG NAI
| 0 | 240 | PK0500T062382001 | 8692860320065820 | 16143467 |  | 467 | Tuyến 481 | 1 | 1 | 1 | S¿n lu¿ng khác | Công to 3 pha |  |  | ĐL XUÂN LỘC | CTY TNHH MTV ĐL ĐỒNG NAI
| 0 | 241 | PK0500T062381001 | 8692860321052510 | 18033076 |  | 76 | Tuyến 479 | 22000/110 | 800/1 | 1000 | S¿n lu¿ng khác | Công to 3 pha |  |  | ĐL XUÂN LỘC | CTY TNHH MTV ĐL ĐỒNG NAI
| 0 | 397 | PK05000036661001 | 8692860319937490 | 1722000186 |  | x | Hê thống Cấp nước nhỏ xã Suối Cao (Nước Gia Tỵ) | 1/1 | 100/5 | 1 | S¿n lu¿ng khác | Công to 3 pha |  |  | ĐL XUÂN LỘC | CTY TNHH MTV ĐL ĐỒNG NAI | ấp Gia Tỵ, Xã Suối Cao
| 0 | 425 | PK05000035621001 | 8692860319870710 | 1722000187 |  | 0 | Đèn Đường KCN Xuân Lộc 1-1 | 1/1 | 100/5 | 1 | S¿n lu¿ng khác | Công to 3 pha |  |  | ĐL XUÂN LỘC | CTY TNHH MTV ĐL ĐỒNG NAI | Khu 6
| 0 | 916 | PK0500T062022001 | 8620570405353920 | 51103139 | 5201551103139 | x | RG- Ấp 5 Xuân Tây (XL-CM) | 120 | 4 | 1000 | S¿n lu¿ng khác | Công to 3 pha |  |  | ĐL XUÂN LỘC | CTY TNHH MTV ĐL ĐỒNG NAI | RG- Ấp 5 Xuân Tây (XL-CM)
| 0 | 1054 | PK05000095965001 | 3531960430583520 | 16049506 |  | 0 | Công ty Nguyệt Đức | 1/1 | 250/5 | 1 | S¿n lu¿ng khác | Chua xác d¿nh |  |  | ĐL XUÂN LỘC | CTY TNHH MTV ĐL ĐỒNG NAI
| 0 | 1250 | PK0500T061333001 | 8620570405150970 | 50118626 | 5201250118626 | x | RG - Thác Trời (XL-ĐQ) | 120 | 2 | 1000 | S¿n lu¿ng n¿a gi¿ (48 b¿n ghi/1 ngày) | Công to 3 pha |  |  | ĐL XUÂN LỘC | CTY TNHH MTV ĐL ĐỒNG NAI | RG - Thác Trời (XL-ĐQ)
| 0 | 1265 | PK0500T061324001 | 8620570405499890 | 17024647 | 29M201717024647 | 0 | Xuân Trường - T402 | 22000/110 | 300/1 | 1000 | S¿n lu¿ng khác | Công to 3 pha |  |  | ĐL XUÂN LỘC | CTY TNHH MTV ĐL ĐỒNG NAI | Xuân Trường - T402
| 0 | 1266 | PK0500T061323001 | 8620570405324980 | 17024646 | 29M201717024646 | 0 | Xuân Trường - T401 | 22000/110 | 300/1 | 1000 | S¿n lu¿ng khác | Công to 3 pha |  |  | ĐL XUÂN LỘC | CTY TNHH MTV ĐL ĐỒNG NAI | Xuân Trường - T401
| 0 | 1333 | PK05000072460001 | 8692860319874440 | 1722000195 |  | x | Cơ Sở Nguyễn Duy Vân | 1/1 | 100/5 | 1 | S¿n lu¿ng khác | Công to 3 pha |  |  | ĐL XUÂN LỘC | CTY TNHH MTV ĐL ĐỒNG NAI | Khu 7 Thị trấn Gia Ray
| 0 | 1448 | PK05000002992001 | 8692860319673620 | 1722000188 |  | x | Đèn Đường Thị Trấn 1-1 | 1/1 | 100/5 | 1 | S¿n lu¿ng khác | Công to 3 pha |  |  | ĐL XUÂN LỘC | CTY TNHH MTV ĐL ĐỒNG NAI | Khu 4
| 0 | 1475 | PK0500T061317001 | 8620570405757370 | 17024726 |  | 0 | Xuân Trường - 171 | 110000/110 | 400/1 | 1000 | S¿n lu¿ng khác | Công to 3 pha |  |  | ĐL XUÂN LỘC | CTY TNHH MTV ĐL ĐỒNG NAI | 3531960427863590
| 0 | 1480 | PK0500T061178001 | 8620570405214750 | 50666208 | 5201350666208 | x | RG-Nam Hà (XL-CM) | 120 | 30 | 1000 | S¿n lu¿ng khác | Công to 3 pha |  |  | ĐL XUÂN LỘC | CTY TNHH MTV ĐL ĐỒNG NAI | RG-Nam Hà (XL-CM)
| 0 | 1490 | PK0500T061177001 | 8699120399369490 | 50526587 | 5201350526587 | x | RG-Xuân Đông (XL-CM) | 120 | 100 | 1000 | S¿n lu¿ng n¿a gi¿ (48 b¿n ghi/1 ngày) | Công to 3 pha |  |  | ĐL XUÂN LỘC | CTY TNHH MTV ĐL ĐỒNG NAI | RG-Xuân Đông (XL-CM)
| 0 | 1532 | PK05000058367001 | 8620570405359050 | 50891528 | 50891528 | x | Xuân Trường-476-Xuân Hòa | 200 | 600 | 1000 | S¿n lu¿ng khác | Công to 3 pha |  |  | ĐL XUÂN LỘC | CTY TNHH MTV ĐL ĐỒNG NAI | Xuân Trường-476-Xuân Hòa
| 0 | 1534 | PK05000055459001 | 8620570405547080 | 50363263 | 5201350363263 | x | Xuân Trường-477-Xuân Phú | 200 | 600 | 1000 | S¿n lu¿ng n¿a gi¿ (48 b¿n ghi/1 ngày) | Công to 3 pha |  |  | ĐL XUÂN LỘC | CTY TNHH MTV ĐL ĐỒNG NAI | Xuân Trường-477-Xuân Phú
| 0 | 1535 | PK0500T061267001 | 8620570405160200 | 10053250 | 27M201010053250 | 250 | Xuân Trường - TD2 | 1/1 | 150/5 | 10 | S¿n lu¿ng n¿a gi¿ (48 b¿n ghi/1 ngày) | Công to 3 pha | 1 | 30 | ĐL XUÂN LỘC | CTY TNHH MTV ĐL ĐỒNG NAI | Xuân Trường - TD2
| 0 | 1536 | PK0500T061266001 | 8620570405463570 | 9012038 | 27M200909012038 | 38 | Xuân Trường - TD1 | 1/1 | 150/5 | 10 | S¿n lu¿ng n¿a gi¿ (48 b¿n ghi/1 ngày) | Công to 3 pha | 1 | 30 | ĐL XUÂN LỘC | CTY TNHH MTV ĐL ĐỒNG NAI | Xuân Trường - TD1
| 0 | 1537 | PK05000055457001 | 8620570405467120 | 94920440 | 5200894920440 | x | Xuân Trường-473-Xuân Trường | 200 | 600 | 1000 | S¿n lu¿ng n¿a gi¿ (48 b¿n ghi/1 ngày) | Công to 3 pha |  |  | ĐL XUÂN LỘC | CTY TNHH MTV ĐL ĐỒNG NAI | Xuân Trường-473-Xuân Trường
| 0 | 1539 | PK05000055458001 | 8620570405597150 | 50364014 | 4201350364014 | x | Xuân Trường-475-Sông Ray | 200 | 600 | 1000 | S¿n lu¿ng n¿a gi¿ (48 b¿n ghi/1 ngày) | Công to 3 pha |  |  | ĐL XUÂN LỘC | CTY TNHH MTV ĐL ĐỒNG NAI | Xuân Trường-475-Sông Ray
| 0 | 1540 | PK05000057941001 | 8620570405156180 | 51103995 | 4201551103995 | x | Xuân Trường-472-Minh Khai | 200 | 600 | 1000 | S¿n lu¿ng khác | Công to 3 pha |  |  | ĐL XUÂN LỘC | CTY TNHH MTV ĐL ĐỒNG NAI | Xuân Trường-472-Minh Khai
| 0 | 1541 | PK05000057942001 | 8620570405669000 | 51103996 | 4201551103996 | x | Xuân Trường-474-Dona | 200 | 600 | 1000 | S¿n lu¿ng khác | Công to 3 pha |  |  | ĐL XUÂN LỘC | CTY TNHH MTV ĐL ĐỒNG NAI | Xuân Trường-474-Dona
| 0 | 1542 | PK0500T061316001 | 8620570405757110 | 16049150 |  | 150 | Xuân Trường - 132 | 110000/110 | 400/1 | 1000 | S¿n lu¿ng khác | Công to 3 pha |  | 30 | ĐL XUÂN LỘC | CTY TNHH MTV ĐL ĐỒNG NAI | 3531960428110090
| 0 | 1548 | PK0500T061318001 | 8620570405490470 | 9011009 |  | 9 | Xuân Trường - 172 | 110000/110 | 400/1 | 1000 | S¿n lu¿ng n¿a gi¿ (48 b¿n ghi/1 ngày) | Công to 3 pha | 1 | 30 | ĐL XUÂN LỘC | CTY TNHH MTV ĐL ĐỒNG NAI | 3531960427847010
| 0 | 1549 | PK0500T061315001 | 8620570405154100 | 17024739 | 5201350363264 | 0 | Xuân Trường - 131 | 110000/110 | 400/1 | 1000 | S¿n lu¿ng khác | Công to 3 pha |  |  | ĐL XUÂN LỘC | CTY TNHH MTV ĐL ĐỒNG NAI | Xuân Trường - 131
| 0 | 1550 | PK0500T061272001 | 8620570405104940 | 17024648 | 29M201717024648 | 0 | Xuân Trường 432 | 22000/110 | 1600/1 | 1000 | S¿n lu¿ng khác | Công to 3 pha |  |  | ĐL XUÂN LỘC | CTY TNHH MTV ĐL ĐỒNG NAI | Xuân Trường 432
| 0 | 1595 | PK0500T061173001 | 8622730493735170 | 51103140 | 5201551103140 | x | RG-Mã Vôi 7 (XL-CM) | 220 | 4 | 1000 | S¿n lu¿ng khác | Chua xác d¿nh |  |  | ĐL XUÂN LỘC | CTY TNHH MTV ĐL ĐỒNG NAI | RG-Mã Vôi 7 (XL-CM)
| 0 | 1596 | PK05000096249001 | 8677930305660630 | 50666292 |  | x | Công ty Minh Nhi | 1 | 100 | 1 | S¿n lu¿ng khác | Chua xác d¿nh |  |  | ĐL XUÂN LỘC | CTY TNHH MTV ĐL ĐỒNG NAI
| 0 | 1597 | PK05000096083001 | 8692070423976370 | 16048821 |  | 0 | Phạm Thị Xuân Mai | 12000/100 | 15/5 | 1000 | S¿n lu¿ng khác | Chua xác d¿nh |  |  | ĐL XUÂN LỘC | CTY TNHH MTV ĐL ĐỒNG NAI
| 0 | 1598 | PK05000096081001 | 8622730493910060 | 50118365 |  | x | Tran Thị Phương Ngân | 1 | 50 | 1 | S¿n lu¿ng khác | Chua xác d¿nh |  |  | ĐL XUÂN LỘC | CTY TNHH MTV ĐL ĐỒNG NAI

## 471
BẢNG THÔNG KÊ HIỆN TRẠNG CÁC TBA (TÀI SẢN ĐIỆN LỰC)
Stt | Mã trạm | Tên trạm | Số pha | Số MBT | Dung lượng | Số trụ | Nấc phân áp | Sở Hữu | Cáp suất |  | MCCB |  |  |  | Ống PVC bảo vệ cáp suất |  | Khóa thùng trạm (Đánh dấu X vào TBA hiện tại đã có khóa thùng trạm) | Kiểm tra tiếp xúc tại đầu cực MCCB và lèo hạ thế | Tiếp địa thùng trạm (Đánh dấu X vào TBA hiện tại đã có tiếp địa thùng trạm) | Ghi chú
[9 empty] | Xuống (mm2) | Lên (mm2) | Hiệu | Idm (A) | Nấc | Số lượng vách ngăn hiện hữu (cái) | Tồn tại | Phương án xử lý (Dự kiến vật tư cần có để thay thế)
1 | 210500171 | GIA RAY 1 | 3 | 1 | 400 |  |  | Điện lực | 3CV185+CV95 | 3CV185 3CV95+CV70 | MITSUBISHI | 630 |  | 4 |  |  | X |  | X
2 | 210500035 | CHỢ GIA RAY | 3 | 1 | 400 |  |  | Điện lực | 3CV400+CV150 | 6CV185+CV120 | ABB | 1250 |  | 4 |  |  | X |  | X
3 | 210500063 | HUYỆN ỦY | 3 | 3 | 225 |  |  | Điện lực | 3CV185 | 3CV185 | ABB | 320 | 1 | 4 |  |  | X |  | X
4 | 210501486 | GIA RAY 2B | 3 | 3 | 150 |  |  | Điện lực | 2CV70+CV11 | 4CV95 | MITSUBISHI | 175/250 | 250 | 4 |  |  | X |  | X
5 | 210500068 | ĐÀI TH ĐỒNG NAI | 3 | 3 | 112.5 |  |  | Điện lực | 3CV95+CV95 |  | LS | 150 | 0 |  | Hư bản lề cửa | làm lại bản lề
6 | 210500065 | GIA RAY 2 | 3 | 1 | 560 |  |  | Điện lực | 3CV120+CV95 | 3CV185+CV70 | MITSUBISHI | 630 |  | 4 |  |  | X |  | X
7 | 210500899 | GIA RAY 2A | 3 | 3 | 150 |  |  | Điện lực | 3CV95+CV11 | 3CV95 | LS | 250 | 0 | 4 |  | Đã xử lý ống hở | X |  | X
8 | 210500075 | GIA RAY 6 | 1 | 2 | 75 |  |  | Điện lực | 2CV95+CV11 | 4CV50 | ABB | 200 | MED 170 |  |  |  | X |  | X
9 | 210500013 | XUÂN TRƯỜNG 102 | 3 | 1 | 560 |  |  | Điện lực | 3CV400+CV185 | 6CV185 | ABB | 1250 | 0.64 | 4 |  |  | X |  | X
10 | 210500898 | XUÂN TRƯỜNG 102A | 3 | 3 | 300 |  |  | Điện lực | 3CV185+CV11 | 6CV120 | ABB | 630 | 0.8 | 4 |  |  | X |  | X
11 | 210500214 | GIA RAY A | 3 | 3 | 300 |  |  | Điện lực | 3CV185+CV11 | 3CV185 | LS | 630 | 0.9 | 4 |  |  | X |  | X
12 | 210500883 | PHƯỚC HƯNG A | 1 | 2 | 200 |  |  | Điện lực | 2CV95+CV11 | 2CV95 | ABB | 400 | 1 |  |  |  | X |  | X
13 | 210500217 | KHU 2,35HA | 3 | 3 | 150 |  |  | KH | 3CV95+CV95 | ABC4x95 | MERLIN GERIN | 200/250 | 1 | 3 | Hư bản lề cửa | làm lại bản lề | X |  | X
14 | 210500170 | GIA RAY 3 | 1 | 2 | 150 |  |  | Điện lực | 2CV120+CV70 | 2CV95 2CV70 | ABB | 400 | 0.8 | 1 |  |  | X |  | X
15 | 210500166 | PHƯỚC HƯNG | 1 | 2 | 150 |  |  | Điện lực | 3CV185 | 4CV120 | ABB | 320 |  | 2 |  |  | X |  | X
16 | 210500263 | TRUNG HƯNG 1A | 1 | 1 | 250 |  |  | Điện lực | 3CV185 | 6CV120 | ABB | 250 | MED 213 | 4 |  |  | X |  | X
17 | 210500203 | TRUNG HƯNG 3 | 3 | 3 | 225 |  |  | Điện lực | 3CV185 | 6CV120 | ABB | 250 | 0.4 | 4 |  |  | X |  | X
18 | 210500204 | TRUNG HƯNG 4 | 3 | 3 | 225 |  |  | Điện lực | 3CV185 | 6CV120 | ABB | 400 | 1 | A |  |  | X |  | X
19 | 210501228 | TRUNG HƯNG 4A | 3 | 3 | 225 |  |  | Điện lực | 3CV185 | 6CV120 | ABB | 400 | 1 | 4 |  |  | X |  | X
20 | 210501356 | TRUNG HƯNG 7 | 3 | 1 | 160 |  |  | Điện lực | 3CV185 | 6CV120 | ABB | 250 | MED 213 | 4 |  |  | X |  | X
21 | 210500145 | TRUNG HƯNG 1 | 3 | 1 | 320 |  |  | Điện lực | 3CV185 | 6CV120 | ABB | 250 | MED 213 | 4 |  |  | X |  | X
22 | 210501115 | TRUNG HƯNG 2A | 3 | 1 | 250 |  |  | Điện lực | 3CV185 | 6CV120 | ABB | 250 | MED 213 | 4 |  |  | X |  | X
23 | 210500143 | TRUNG HƯNG 2 | 3 | 1 | 250 |  |  | Điện lực | 3CV185 | 6CV120 | ABB | 250 | MED 213 | 4 |  |  | X |  | X
24 | 210500275 | TRUNG HƯNG 5 | 1 | 1 | 75 |  |  | Điện lực | 2CV70 | 2CV70 | LS | 125 |  | 2 |  |  | X |  | X
25 | 210501375 | TRUNG HƯNG 5A | 3 | 1 | 250 |  |  | Điện lực | 3CV240 | 6CV120 | ABB | 250 | MED 213 | 4 |  |  | X |  | X
26 | 210500276 | TRUNG HƯNG 6 | 1 | 2 | 100 |  | VH (3) xì dầu (5) | Điện lực | 2CV70 | 2CV70 | MITSUBISHI | 175/250 | 1 | 2 |  |  | X |  | X
27 | 210500195 | PHƯỚC HƯNG 1 | 1 | 2 | 150 |  |  | Điện lực | 2CV185 | 2CV95 | ABB | 630 | 1 | 2 |  |  | X |  | X
28 | 210500167 | XUÂN TRƯỜNG 1 | 1 | 2 | 150 |  |  | Điện lực | 2CV120 | 2CV95 | ABB | 630 | 1 | 2 |  |  | X |  | X
29 | 210501145 | XUÂN TRƯỜNG 1A | 3 | 3 | 225 |  |  | Điện lực | 3CV185 | 5CV120 | ABB | 320 | 1 | 4 |  |  | X |  | X
30 | 210500205 | TRUNG SƠN 1 | 3 | 1 | 250 |  |  | Điện lực | 3xCV185 | 6xCV120 | LS | 400 | 1 | 4 |  |  |  |  | X
31 | 210501370 | TRUNG SƠN 1A | 3 | 1 | 250 |  |  | Điện lực | 3xCV185 | 6xCV120 | LS | 250 | 1 | 4 |  |  | X |  | X | CB không phù hợp
32 | 210500206 | TRUNG SƠN 2 | 3 | 1 | 250 |  |  | Điện lực | 3xCV185 | 6xCV120 | LS | 400 | 1 | 4 |  |  | X |  | X
33 | 210501230 | TRUNG SƠN 2A | 1 | 1 | 100 |  |  | Điện lực | 2xCV120 | 4xCV120 | LS | 250 | 1 | 4 |  |  |  |  | X
34 | 210500207 | TRUNG SƠN 3 | 3 | 1 | 250 |  |  | Điện lực | 3xCV185 | 6xCV120 | LS | 250 | 1 | 4 |  |  | X |  | X | CB không phù hợp
35 | 210500142 | TRUNG SƠN 4 | 3 | 1 | 400 |  |  | Điện lực | 3xCV240 | 6xCV185 | ABB | 630 | 1 | 4 | 1 lộ cáp lên chưa bịt |  | X |  | X
36 | 210500168 | XUÂN TRƯỜNG 2 | 1 | 2 | 150 |  |  | Điện lực | 2CV185 | 4CV120 | ABB | 630 | 1 | 2 |  |  | X |  | X
37 | 210500169 | GIA RAY 50 | 3 | 3 | 300 |  |  | Điện lực | 3CV185 | 6CV120 | ABB | 630 | 0.84 | 4 |  |  | X |  | X
38 | 210500165 | GIA RAY 50A | 3 | 3 | 300 |  |  | Điện lực | 3CV185 | 6CV120 | ABB | 630 | 1 | 4 |  |  | X |  | X
39 | 210501063 | GIA RAY 50B | 3 | 3 | 300 |  |  | Điện lực | 3CV100 | 3CV100 | ABB | 630 | 1 | 4 |  |  | X |  | X
40 | 210500208 | TRUNG TÍN | 3 | 1 | 320 |  |  | Điện lực | 3CV185 | 6CV120 | ABB | 250 | MED 213 | 4 |  |  | X |  | X
41 | 210501229 | TRUNG TÍN A | 3 | 3 | 225 |  |  | Điện lực | 3CV185 | 6CV120 | ABB | 400 | 1 | 4 |  |  | X |  | X
42 | 210500148 | SUỐI CAO 1 | 1 | 2 | 200 |  |  | Điện lực | 2CV185 | 2CV70 2CV95 | HYUNDAI | 400 |  | 2 |  |  | X |  | X
43 | 210500149 | SUỐI CAO 2 | 1 | 2 | 100 |  |  | Điện lực | 2CV185 | 2CV70 2CV95 | LS | 250 |  | 2 |  |  | X |  | X
44 | 210500150 | SUỐI CAO 3 | 1 | 2 | 200 |  |  | Điện lực | 2CV185 | 2CV185 | ABB | 400 |  | 2 |  |  | X |  | X
45 | 210501089 | SUỐI CAO 3A | 1 | 2 | 100 |  |  | Điện lực | 2CV120 | 2CV95 | ABB | 320 |  |  | Bể co ống |  | X
46 | 210500196 | PHƯỢNG VỸ 1 | 1 | 2 | 100 |  |  | Điện lực | 2CV120 | 2CV120 | ABB | 320 |  | 2 |  |  | X |  | X
47 | 210500197 | PHƯỢNG VỸ 2 | 1 | 2 | 75 |  |  | Điện lực | 2CV120 | 2CV120 | LS | 150 |  | 2 |  |  | X |  | X
48 | 210500248 | PHƯỢNG VỸ 3 | 1 | 2 | 75 |  |  | Điện lực | 2CV95 | 2CV70 | MERLIN GERIN | 160/200 |  | 2 | Thùng cũ | Thay thùng | X |  | X
49 | 210500144 | BÀU SÌNH 1 | 1 | 2 | 150 |  |  | Điện lực | 2CV185 | 2CV185 | ABB | 400 |  | 2 | Thùng hư | Đã thay thùng (28/4/20) SCL |  |  | X
50 | 210501423 | BÀU SÌNH 1C | 1 | 1 | 50 |  |  | Điện lực | 2CV95 | 2CV95
51 | 210500294 | CÂY DA 1A | 1 | 1 | 75 |  |  | Điện lực | 2CV95 | 2CV70 | MERLIN GERIN | 200 |  | 2 |  |  | X |  | X | Tháo 1 máy 28/4/20
52 | 210500287 | CÂY DA 1 | 1 | 1 | 100 |  |  | Điện lực | 2CV95 | 2CV70 | MERLIN GERIN | 250 |  | 2 |  |  | X |  | X
53 | 210500285 | BÀU SÌNH 1A | 1 | 2 | 150 |  |  | Điện lực | 2CV185 | 2CV185 | ABB | 320 |  |  |  |  | X |  | X
54 | 210501388 | BÀU SÌNH 1B | 1 | 2 | 50 |  |  | Điện lực | 2CV95 | 2CV95 | LS | 125 | 0 | 1(trên) |  |  | X |  | X
55 | 210500266 | CLB XOÀI PHƯỢNG VỸ | 1 | 1 | 50 |  |  | Điện lực | 2CV70 | 2CV70 | LS | 125 |  | 2 |  |  | X |  | X
56 | 210500232 | CÂY DA | 1 | 2 | 75 |  |  | Điện lực | 2CV120 | 2CV120 | MERLIN GERIN | 160/200 |  |  |  |  | X |  | X
57 | 210501365 | CÂY DA A | 3 | 1 | 75 |  |  | Điện lực
58 | 210500184 | BÀU SÌNH 2 | 1 | 2 | 150 |  |  | Điện lực | 2CV185 | 2CV50 2CV185 | ABB | 320 |  | 2 |  |  |  |  | X
59 | 210501342 | BÀU SÌNH 2A | 1 | 2 | 100 |  |  | Điện lực | 2CV120 | 2CV120 2CV120 | ABB | 250 | MAX | 2 nhỏ | Cần thu hồi thanh la cực giữa và gắn ống chụp đầu cực |  | X |  | X
60 | 210501056 | BÀU SÌNH 3A | 1 | 2 | 75 |  |  | Điện lực | 2CV120 | 2CV120 | LS | 125 | 1 | 2
61 |  | CHÀ RANG 4 | 1 |  |  |  |  | KH | 2CV70+CV50 | 2ABC 3x70 | LS | 125 | 0 | 0 | Cửa thùng hư bản lề
62 | 210500141 | BÀU SÌNH 3 | 1 | 1 | 75 |  |  | Điện lực | CV185+CV 150+CV25 | 2CV150+CV70 | ABB | 400 | 0.4 | 2 | Thùng củ, co bể đáy |  | X |  | X | lưới k vượt PĐ Chà Rang Tháo 1 máy 28/04/20
63 | 210501385 | BÀU SÌNH 3B | 1 | 2 | 50 |  | Cô lập (3) | Điện lực | 2CV95 | 2CV95 | LS | 125 |  | 2 |  |  | X |  | X | máy cô lập nấc 3
64 | 210501283 | BÀU SÌNH 7 | 3 | 3 | 150 |  |  | Điện lực | 3CV150 | 3CV95 | ABB | 200 | MAX | 4 (nhỏ k đảm bảo) |  |  | X |  | X
65 | 210501284 | BÀU SÌNH 8 | 3 | 3 | 150 |  |  | Điện lực | 3CV150 | 3CV95 | ABB | 200 | MAX | 4 (nhỏ k đảm bảo) |  |  | X |  | X
66 | 210500227 | BÀU SÌNH 4 | 1 | 1 | 100 |  |  | Điện lực | 2CV150 | 2CV150 | MERLIN GERIN | 250 |  | 2 |  |  | X |  | X
67 | 210500228 | BÀU SÌNH 5 | 1 | 1 | 75 |  |  | Điện lực | 2CV70 | 2CV70 | MERLIN GERIN | 250 |  |  | Thùng cũ |  | X |  | X
68 | 210501154 | BÀU SÌNH 5A | 1 | 2 | 50 |  |  | Điện lực | 2CV120 | 2CV120 | ABB | 125 |  | 2 |  |  | X |  | X
69 | 210501094 | BÀU SÌNH 6 | 3 | 3 | 150 |  |  | Điện lực | 3CV150 | 3CV95 | ABB | 200 |  | 4 |  |  | X |  | X
70 | 210501387 | BÀU SÌNH 3D | 1 | 2 | 50 |  |  | Điện lực | 2CV95+CV11 | 2CV95 | LS | 125 | 0 | 2 |  |  | X |  |  | lưới đến FCO An Lộc Khánh
71 | 210501386 | BÀU SÌNH 3C | 1 | 2 | 50 |  | 3 | Điện lực | 2CV95+CV11 | 2CV95 | LS | 125 | 0 | 2 |  |  | X |  | X | 2 máy nấc 3
72 | 210500185 | CHÀ RANG 1 | 1 | 2 | 100 |  |  | Điện lực | 2CV95+CV11 | 2x2CV50 | ABB | 320 | 0.68 | 2 (lớn) |  |  | X |  | X | lưới AV 2 hướng
73 | 210500186 | CHÀ RANG 2 | 1 | 1 | 100 |  |  | Điện lực | 2CV185 | 2CV70 2CV35 (trái) | MATSUSHITA | 200 | 0 | 2 |  |  | X |  | X | lưới AV 2 hướng
74 |  | CHÀ RANG 5 | 1 | 1 | 75 |  |  | KH | 2CV95+CV25 | 2CV95 | LS | 200 | 0 | 2
75 | 210500187 | CHÀ RANG 3 | 1 | 1 | 100 |  |  | Điện lực | 2CV185 | 2CV70 2CV95 | MITSUBISHI | 250 | 250 | 2 |  |  | X |  | X | lưới AV 3 hướng
76 | 210500930 | CHÀ RANG 6 | 1 | 2 | 50 |  |  | KH | 2CV50+CV50 | 2x2CV50 | MERLIN GERIN | 100/125 | 0.8 | 2 |  |  | X |  | X | lưới ABC
77 |  | GIA RAY 2C
78 |  | GIA RAY 2D
79 |  | GIA RAY 2E
80 |  | XUÂN TRƯỜNG 102B
81 |  | XUÂN TRƯỜNG 118A
82 |  | PHƯỚC HƯNG B
83 |  | TRUNG SƠN 2B
84 |  | SUỐI CAO 3B
85 |  | SUỐI CAO 3C
86 |  | BÀU SÌNH 8A
87
88
89
Stt | Mã trạm | Tên trạm | Số pha | Số MBT | Dung lượng | Số trụ | Nấc phân áp | Sở Hữu | Cáp suất |  | MCCB |  |  |  | Ống PVC bảo vệ cáp suất |  | Khóa thùng trạm (Đánh dấu X vào TBA hiện tại đã có khóa thùng trạm) | Kiểm tra tiếp xúc tại đầu cực MCCB và lèo hạ thế | Tiếp địa thùng trạm (Đánh dấu X vào TBA hiện tại đã có tiếp địa thùng trạm) | Ghi chú
[9 empty] | Xuống (mm2) | Lên (mm2) | Hiệu | Idm (A) | Nấc | Số lượng vách ngăn hiện hữu (cái) | Tồn tại | Phương án xử lý (Dự kiến vật tư cần có để thay thế)
1 | 210500172 | VP ĐIỆN LỰC XUÂN LỘC | 3 | 3 | 75 |  |  | Điện lực | 3CV70 | 3CV95 | ABB | 125 | MAX | 4 |  |  | X |  | X
2 | 210501369 | CHỢ GIA RAY C | 3 | 1 | 250 |  |  | Điện lực | 3CV185+CV120 | 6CV95 | LS | 250 | 0.8 | 4 |  |  | X |  | X
3 | 210500140 | BÀU SEN 1 | 1 | 2 | 200 |  |  | Điện lực | 2CV185 | 4CV120 | MERLIN GERIN | 250/630 | 1 | 2 |  |  | X |  | X
4 | 210501061 | BÀU SEN 1A | 1 | 2 | 100 |  |  | Điện lực | 2CV95 | 2CV95 | ABB | 250 | MED 212 | 2 |  |  | X |  | X
5 | 210500178 | BÀU SEN 2 | 3 | 1 | 160 |  |  | Điện lực | 3CV185 | 6CV120 | ABB | 250 | MED 213 | 4 |  |  | X |  | X
6 | 210501157 | BÀU SEN 3A | 1 | 1 | 75 |  |  | Điện lực | 2CV150 | 2CV95 | LS | 200 |  | 2 |  |  | X |  | X
7 | 210500179 | BÀU SEN 3 | 1 | 1 | 75 |  |  | Điện lực | 2CV150 | 2CV150 | MERLIN GERIN | 160/200 | 0.8 | 2 |  |  | X |  | X
8 | 210500182 | BÀU SEN 6 | 1 | 2 | 150 |  |  | Điện lực | 2CV185 | 4CV95 | ABB | 400 | 0.84 | 2 |  |  | X |  | X
9 | 210500183 | BÀU SEN 7 | 1 | 1 | 75 |  |  | Điện lực | 2CV95 | 4CV50 | ABB | 200 | MED | 2 |  |  | X |  | X
10 | 210500177 | BẾN ĐÒ | 1 | 2 | 75 |  |  | Điện lực | 2CV70 | 4CV50 | LS | 250 | 1 | 2 |  |  | X |  | X
11 | 210500180 | BÀU SEN 4 | 1 | 1 | 75 |  |  | Điện lực | 2CV150 | 2CV150 | MERLIN GERIN | 160/200 | 1 | 2 |  |  | X |  | X
12 | 210500181 | BÀU SEN 5 | 1 | 1 | 100 |  |  | Điện lực | 2CV150 | 2CV150 | ABB | 250 | MIN 175 | 2 |  |  | X |  | X
13 |  | CÁNH ĐỒNG SUỐI KHỈ | [5 empty] | KH
14 | 210500174 | ĐỒI ĐÁ 1 | 1 | 2 | 50 |  |  | Điện lực | 2CV95 | 2CV50 2CV95 | MERLIN GERIN | 100/125 | 0.9 | 2 |  |  | X |  | X
15 | 210500175 | ĐỒI ĐÁ 2 | 1 | 2 | 50 |  |  | Điện lực | 2CV95 | 4CV70 | MERLIN GERIN | 100/125 | 0.9 | 2 |  |  | X |  | X
16 | 210500176 | ĐỒI ĐÁ 3 | 1 | 2 | 75 |  |  | Điện lực | 2CV70 | 2CV50 2AV70 | SHIHLIN | 150 | 0 | 2 | 1 co tuột | Sửa lại co, bịt Silicon | X |  | X
17 | 210501062 | GIA RAY 50C | 3 | 3 | 225 |  |  | Điện lực | 3CV120 | 3CV120 | LS | 300 | 0 | 4 |  |  |  |  | X
18 | 210500226 | GIA LÀO | 1 | 2 | 150 |  |  | Điện lực | 2CV185 | 2CV18 | ABB | 400 | 0.84 | 2 |  |  | X |  | X
19 | 210500160 | GIA LÀO 1 | 1 | 2 | 200 |  |  | Điện lực | 2xCV150 | 2xCV120 | MITSUBISHI | 630 | 500 | 4 |  | Đã thay thùng (20/4/20) SCL | X |  | X
20 | 210500161 | GIA LÀO 2 | 1 | 2 | 150 |  |  | Điện lực | 2xCV185 | 4xCV120 | ABB | 320 | 0.8 | 4 |  |  | X |  | X
21 | 210500885 | GIA LÀO 2A | 1 | 1 | 100 |  |  | Điện lực | 2xCV150 | 2xCV150 | ABB | 250 |  | 0 | Chưa bịt đáy thùng trạm |  | X |  | X
22 | 210501112 | GIA LÀO 2B | 1 | 2 | 150 |  |  | Điện lực | 2xCV150 | 2xCV150 | ABB | 320 | 0.8 | 4 | Ống PVC cáp suất xuống chưa bịt |  | X |  | X
23 | 210500264 | GIA LÀO 3A | 1 | 1 | 37.5 | Di dời 038A/005 |  | Điện lực | 2xCV95 | 2xCV95 | ABB | 200 | MAX | 2 |  |  | X |  | X
24 | 210501113 | GIA LÀO 3B | 1 | 2 | 75 |  |  | Điện lực | 2xCV95 | 2xC95 | LS | 125 | 1 | 4 |  |  | X |  | X | CB không phù hợp
25 | 210500162 | GIA LÀO 3 | 1 | 1 | 100 |  |  | Điện lực | 2xCV120 | 2xCV120 | ABB | 400 | 0.8 | 4 |  |  | X |  | 0 | CB không phù hợp
26 | 210501092 | GIA LÀO 3C | 1 | 1 | 100 |  |  | Điện lực | 2xCV185 | 2xCV185 | LS | 250 | 1 | 4 |  |  | X |  | X
27 | 210500977 | GIA LÀO 7 | 3 | 3 | 112.5 |  |  | Điện lực | 3xCV120 | 6xCV120 | LS | 200 | 1 | 4 |  |  | X |  | X
28 | 210500978 | GIA LÀO 8 | 3 | 3 | 225 |  |  | Điện lực | 3xCV95 | 6xCV95 | ABB | 320 | 0.8 |  |  |  | X |  | X
29 | 210501114 | GIA LÀO 4B | 1 | 2 | 50 |  |  | Điện lực | 2xCV185 | 2xCV185 | LS | 200 | 1 | 4 |  |  | X |  | X | CB không phù hợp
30 | 210500163 | GIA LÀO 4 | 1 | 1 | 100 |  |  | Điện lực | 3xCV150 | 3xCV150 | ABB | 400 | 0.8 | 4 | Tấm Bakelit CB bị hỏng | Thay | X |  | X | CB không phù hợp
31 | 210500290 | GIA LÀO 4A | 1 | 2 | 150 |  |  | Điện lực | 2xCV185 | 2xCV185 | LS | 630 |  | 4 |  |  | X |  | X
32 | 210501090 | GIA LÀO 9 | 3 | 1 | 250 |  |  | Điện lực | 3xCV120 | 6xCV120 | ABB | 630 | 0.8 | 4 |  |  | X |  | X
33 | 210500923 | GIA LÀO 6A | 3 | 1 | 250 |  |  | KH | 3xCV240 | 6xCV70 | LS | 400 | 1 | 4 |  |  | X |  | X
34 | 210500288 | GIA LÀO 6 | 3 | 3 | 150 |  |  | Điện lực | 3xCV185 | 3xCV70 | ABB | 200 | MAX | 4 |  |  | X |  |  | Mất dây tiếp địa thùng trạm
35 | 210500164 | GIA LÀO 5 | 3 | 3 | 300 |  |  | Điện lực | 3xCV240 | 6xCV95 | ABB | 630 | 0.8 | 4 |  |  | X |  | X
36 | 210501143 | GIA LÀO 5A | 3 | 3 | 150 |  |  | Điện lực | 3xCV240 | 6xCV95 | LS | 250 | 1 | 4 |  |  | X |  | X
37 | 210501153 | THỌ LỘC 5A | 1 | 2 | 200 |  | 2 máy nấc 3 | Điện lực | 2CV150+CV95 | 2CV150+CV95 | ABB | 320 | 0.72 | [5 empty] | X | Cô lập 1 máy (2193041839) và thay MCCB 24/07/20
38 | 210500151 | XUÂN THÀNH 1 | 3 | 3 | 300 |  |  | Điện lực | 3CV120 | 4CV120 2CV95 | MISUBISHI | 630 | 0.9 | 4 | Hư bản lề cửa Điện kế |  | X |  | X
39 | 210500147 | XUÂN THÀNH 2A | 3 | 3 | 300 |  |  | Điện lực | 3CV240 | 6CV95 | ABB | 500 | MAX | 4 | Hư bản lề cửa |  |  |  | X
40 | 210501389 | XUÂN THÀNH 2E | 3 | 3 | 75 |  |  | Điện lực | 3CV95 | 3CV95 | ABB | 125 | MAX | 4 | Ống chưa bịt Silicon | 1 ống Silicon | X |  | X
41 | 210500284 | XUÂN THÀNH 1A | 1 | 1 | 100 |  |  | Điện lực | 2CV95 | 4CV70 | ABB | 200 | MAX | 2 |  |  | X |  | X
42 | 210501238 | XUÂN THÀNH 2C | 3 | 3 | 150 |  |  | Điện lực | 3CV150 | 3CV150 | LS | 250 | 1 | 4 |  |  |  |  | X
43 | 210501239 | XUÂN THÀNH 2D | 3 | 3 | 150 |  |  | Điện lực | 3CV150 | 3CV150 | LS | 250 | 1 | 2 |  |  | X |  | X
44 | 210500152 | XUÂN THÀNH 2 | 1 | 2 | 150 |  |  | Điện lực | 2CV185 | 4CV150 | ABB | 200 | MAX | 4 |  |  | X |  | X | CB k phù hợp
45 | 210501122 | XUÂN THÀNH 2B | 1 | 2 | 200 |  |  | Điện lực | 2CV120 | 2CV120 | ABB | 400 | 0.88 | 4 |  |  | X |  | X
46 | 210500190 | GIA HÒA | 1 | 2 | 75 |  |  | Điện lực | 2CV70 | 4CV50 | ABB | 160 | MAX | 2 |  |  | X |  | X
47 | 210501162 | GIA HÒA A | 1 | 2 | 50 |  |  | Điện lực | 2CV95 | 2CV95 | LS | 125 | 1 | 4 |  |  | X |  | X
48 | 210500153 | XUÂN THÀNH 3 | 1 | 2 | 150 |  |  | Điện lực | 2CV150 | 2CV95 2CV120 | MERLIN GERIN | 160/400 | 0.8 | 2 |  |  | X |  | X
49 | 210500199 | TÂN HƯNG | 1 | 1 | 75 |  |  | Điện lực | 2CV95 | 2CV50 2CV70 | MISUBISHI | 100 | 0 | 2 | Ống lên trong thùng chưa bịt | 1 ống Silicon | X |  | X
50 |  | TÂN HÒA | 1 | 2 | 50
51 | 210501123 | XUÂN THÀNH 3A | 1 | 2 | 150 |  |  | Điện lực | 2CV120 | 2CV120 | ABB | 320 | 1 |  |  |  | X |  | X
52 | 210500154 | XUÂN THÀNH 4 | 3 | 3 | 300 |  |  | Điện lực | 3CV150 | 6CV120 | ABB | 630 | 0.76 | 4 |  |  | X |  | X
53 | 210501124 | XUÂN THÀNH 4A | 3 | 3 | 150 |  |  | Điện lực | 3CV150 | 3CV150 | LS | 250 | 0 | 4 |  |  | X |  | X
54 | 210500155 | XUÂN THÀNH 5 | 1 | 2 | 200 |  |  | Điện lực | 2CV120 | 2CV120 | ABB | 400 | 1 | 2 |  |  | X |  | X
55 | 210501055 | XUÂN THÀNH 5A | 1 | 1 | 100 |  |  | Điện lực | 2CV120 | 2CV150 | LS | 250 | 1 | 4 |  |  | X |  | X
56 | 210500156 | XUÂN THÀNH 6 | 1 | 2 | 150 |  |  | Điện lực | 2CV200 | 4CV95 | ABB | 320 | 1 | 4 |  |  | X |  | X
57 | 210500914 | TÂN HỢP | 3 | 3 | 75 |  |  | KH | 3CV200 | 3CV95 | ABB | 160 | MIN | 4 |  |  |  |  | X
58 | 210500200 | TÂN HỬU 1 | 1 | 1 | 25 |  |  | Điện lực | 2CV70 | 2CV70 | MERLIN GERIN | 80/100 | 1 | 2 |  |  | X |  | X
59 | 210500201 | TÂN HỮU 2 | 3 | 3 | 112.5 |  |  | Điện lực | 3CV70 | 6CV50 | ABB | 200 | MAX | 4 |  |  |  |  | X
60 | 210500157 | XUÂN THÀNH 7 | 1 | 2 | 150 |  |  | Điện lực | 2CV120 | 2CV120 | ABB | 320 | 1 | 1 | Bịt ống 10/07/20 |  | X |  | X
61 | 210500202 | TÂN HỮU 3 | 1 | 2 | 150 |  |  | Điện lực | 2CV95 | 4CV70 | LS | 200 | 1 | 4 |  |  | X |  | X
62 | 210500853 | TÂN HỮU 3A | 1 | 1 | 75 |  |  | KH | 2CV95 | 2CV95 | LS | 200 | 0 | 2 |  |  |  |  | X | CT sai công suất Đang cô lập
63 | 210500159 | XUÂN THÀNH 8A | 1 | 2 | 150 |  |  | Điện lực | 2CV185 | 4CV120 | ABB | 320 | 1 | 2 |  |  | X |  | X
64 | 210500252 | TÂN HỮU 4 | 1 | 2 | 50 |  |  | Điện lực | 2CV95 | 2ABC 3x70 | MERLIN GERIN | 125/160 | 0.8 | 2 | Thùng bể kiếng |  | X |  | X
65 | 210500158 | XUÂN THÀNH 8 | 1 | 2 | 150 |  |  | Điện lực | 2CV150 | 2CV120 | ABB | 400 | 0.8 | 2 | Ống lên trong thùng chưa bịt | Silicon | X |  | X
66 | 210500229 | NAM ĐÔ 1 | 1 | 2 | 75 |  |  | Điện lực | 2CV70 | 2CV95 | ABB | 200 | MAX | 4 |  |  | X |  | X
67 | 210500230 | NAM ĐÔ 2 | 1 | 1 | 25 |  |  | Điện lực | CV70+CV50 | 1AV50 | LS | 80 | 0.8 | 2 |  |  | X |  | X | 1 pha 2 dây
68 | 210500231 | NAM ĐÔ 3 | 1 | 2 | 75 |  |  | Điện lực | 2CV70 | 2CV70 | ABB | 200 | MIN 140 | 4 |  |  | X |  | X | Cô lập 1 máy 14/05/20
69 | 210500884 | XUÂN THÀNH 8B | 1 | 2 | 200 |  |  | Điện lực | 2CV120 | 2CV120 | ABB | 630 | 1 | 4 |  |  | X |  | X
70 |  | GIA LÀO 2C
71 |  | GIA LÀO 5B
72 |  | GIA LÀO 5C
73 |  | GIA LÀO 8B
74
75
76
77
78
Stt | Mã trạm | Tên trạm | Số pha | Số MBT | Dung lượng | Số trụ | Nấc phân áp | Sở Hữu | Cáp suất |  | MCCB |  |  |  | Ống PVC bảo vệ cáp suất |  | Khóa thùng trạm (Đánh dấu X vào TBA hiện tại đã có khóa thùng trạm) | Kiểm tra tiếp xúc tại đầu cực MCCB và lèo hạ thế | Tiếp địa thùng trạm (Đánh dấu X vào TBA hiện tại đã có tiếp địa thùng trạm) | Ghi chú
[9 empty] | Xuống (mm2) | Lên (mm2) | Hiệu | Idm (A) | Nấc | Số lượng vách ngăn hiện hữu (cái) | Tồn tại | Phương án xử lý (Dự kiến vật tư cần có để thay thế)
1 | 210500131 | MINH KHAI 1 | 1 | 2 | 150 |  |  | Điện lực | 2CV95+CV50 | 2CV95 | ABB | 400 |  | 1 TRÊN | Ống lên k có co | 1 co |  |  | X | Đứt tiếp địa
2 | 210500133 | QUỐC LỘ 1A-1 | 3 | 1 | 320 |  |  | Điện lực | 3CV300+CV150 | 2x3CV185+2CV120 | ABB | 630 | 0.72 | 4 |  |  | X |  | X
3 | 210501159 | QUỐC LỘ 1A-3 | 3 | 1 | 320 |  |  | Điện lực | 3CV120+CV50 | 2x3CV120+2CV50 | LS | 630 | 1 | 4 |  |  | X |  | X
4 |  | QUỐC LỘ 1A-5
5 |  | QUỐC LỘ 1A-6
Stt | Mã trạm | Tên trạm | Số pha | Số MBT | Dung lượng | Số trụ | Nấc phân áp | Sở Hữu | Cáp suất |  | MCCB |  |  |  | Ống PVC bảo vệ cáp suất |  | Khóa thùng trạm (Đánh dấu X vào TBA hiện tại đã có khóa thùng trạm) | Kiểm tra tiếp xúc tại đầu cực MCCB và lèo hạ thế | Tiếp địa thùng trạm (Đánh dấu X vào TBA hiện tại đã có tiếp địa thùng trạm) | Ghi chú
[9 empty] | Xuống (mm2) | Lên (mm2) | Hiệu | Idm (A) | Nấc | Số lượng vách ngăn hiện hữu (cái) | Tồn tại | Phương án xử lý (Dự kiến vật tư cần có để thay thế)
1 | 210500297 | MINH KHAI 2 | 1 | 2 | 150 |  |  | Điện lực | 2CV95+CV50 | 2CV70 | ABB | 320 | 1 | 1 | Ống xuống co trên chưa bịt | Bịt co | X
5 | 210500135 | MINH KHAI 3 | 1 | 2 | 200 |  |  | Điện lực | 2CV185+CV8 | 2CV185 | ABB | 320 | 1 | 2 |  |  | X |  | X
3
4
5
Stt | Mã trạm | Tên trạm | Số pha | Số MBT | Dung lượng | Số trụ | Nấc phân áp | Sở Hữu | Cáp suất |  | MCCB |  |  |  | Ống PVC bảo vệ cáp suất |  | Khóa thùng trạm (Đánh dấu X vào TBA hiện tại đã có khóa thùng trạm) | Kiểm tra tiếp xúc tại đầu cực MCCB và lèo hạ thế | Tiếp địa thùng trạm (Đánh dấu X vào TBA hiện tại đã có tiếp địa thùng trạm) | Ghi chú
[9 empty] | Xuống (mm2) | Lên (mm2) | Hiệu | Idm (A) | Nấc | Số lượng vách ngăn hiện hữu (cái) | Tồn tại | Phương án xử lý (Dự kiến vật tư cần có để thay thế)
1 | 210500897 | CHỢ GIA RAY A | 3 | 3 | 300 |  |  | Điện lực | 3CV185 | 2xCV120 | ABB | 630 | 0.72 | 4 |  |  | Có bass k khóa |  | X
2 | 210500383 | NÚI LE 1 | 1 | 2 | 75 |  |  | Điện lực | 2CV50+CV35 | 2CV50 | ABB | 200 | MAX | 0 |  |  | X
3 | 210500384 | NÚI LE 2 | 1 | 2 | 75 |  |  | Điện lực | 2CV120+CV25 | 4xCV50 | ABB | 200 | MED 170 | 2 |  |  | X |  | X
4 | 210501227 | NÚI LE 3 | 1 | 2 | 100 |  |  | Điện lực | 2CV95+CV11 | 2CV95 | LS | 200 | 1 | 4 |  |  | X |  | X
5
6
7
8
9
Stt | Mã trạm | Tên trạm | Số pha | Số MBT | Dung lượng | Số trụ | Nấc phân áp | Sở Hữu | Cáp suất |  | MCCB |  |  |  | Ống PVC bảo vệ cáp suất |  | Khóa thùng trạm (Đánh dấu X vào TBA hiện tại đã có khóa thùng trạm) | Kiểm tra tiếp xúc tại đầu cực MCCB và lèo hạ thế | Tiếp địa thùng trạm (Đánh dấu X vào TBA hiện tại đã có tiếp địa thùng trạm) | Ghi chú
[9 empty] | Xuống (mm2) | Lên (mm2) | Hiệu | Idm (A) | Nấc | Số lượng vách ngăn hiện hữu (cái) | Tồn tại | Phương án xử lý (Dự kiến vật tư cần có để thay thế)
1 | 210500355 | GIA RAY 4 | 3 | 3 | 150 |  |  | Điện lực | 3CV95+CV25 | 2x3CV50 | LS | 250 | 0 | 4 |  |  | X |  | X
2 | 210500046 | GIA RAY 5 | 3 | 3 | 112.5 |  |  | Điện lực | 3CV95+CV25 | 2x3CV70 | LS | 250 | 0.8 | 4 |  |  | X
3 | 210500015 | XUÂN TRƯỜNG 118 | 3 | 1 | 400 |  |  | Điện lực | 3CV200+CV95 | 2x3CV120 | ABB | 630 | 1 | 4 |  |  | X | Cần đo nhiệt độ lèo
4 | 210501064 | KHU 7-1 | 3 | 3 | 150 |  |  | Điện lực | 3CV95+CV70 | 3CV95+CV70 | LS | 250 | 1 | 4 | Ống lên k có co 92 | Bổ sung co (cáp suất thiếu) | X | Cần đo nhiệt độ lèo | X
5 | 210500038 | KHU 7-3 | 3 | 3 | 225 |  |  | Điện lực | 3CV95+CV70 | 3CV95+CV70 | ABB | 320 | 1 | 4 | Co ống lên xuống hở (thùng ngang) | Thay thùng, bịt Silicon |  | Cần đo nhiệt độ lèo | X
6 | 210500053 | KHU 7-2 | 1 | 2 | 75 |  |  | Điện lực | 2CV95+CV11 | 2CV95 | MERLIN GERIN | 125/160 | 1 | 2 |  |  | X
7 | 210501016 | NÚI LE | 3 | 3 | 225 |  |  | Điện lực | 3CV95+CV70 | 3CV95+CV70 | ABB | 320 | 1 | 4 |  |  | Khóa cũ
8 |  | XUÂN TRƯỜNG 102C
9 |  | XUÂN TRƯỜNG 118B
10 |  | KHU 7-1A
11 |  | KHU 7-3A
12 |  | NÚI LE A
Stt | Mã trạm | Tên trạm | Số pha | Số MBT | Dung lượng | Số trụ | Nấc phân áp | Sở Hữu | Cáp suất |  | MCCB |  |  |  | Ống PVC bảo vệ cáp suất |  | Khóa thùng trạm (Đánh dấu X vào TBA hiện tại đã có khóa thùng trạm) | Kiểm tra tiếp xúc tại đầu cực MCCB và lèo hạ thế | Tiếp địa thùng trạm (Đánh dấu X vào TBA hiện tại đã có tiếp địa thùng trạm) | Ghi chú
[9 empty] | Xuống (mm2) | Lên (mm2) | Hiệu | Idm (A) | Nấc | Số lượng vách ngăn hiện hữu (cái) | Tồn tại | Phương án xử lý (Dự kiến vật tư cần có để thay thế)
1 | 210501064 | TÂN TIẾN A | 3 | 3 | 225 |  |  | Điện lực | 3CV120 | 3CV120 | MISUBISHI | 630 |  | 4 |  |  | X |  | X
2 | 210500323 | TAM HIỆP 2 | 3 | 1 | 400 |  |  | Điện lực | 3CV240 | 6CV150 | ABB | 630 | 0.8 | 4 |  |  |  |  | X
3 | 210501127 | TAM HIỆP 2A | 3 | 3 | 300 |  |  | Điện lực | 3CV185 | 6CV120 | LS | 630 | 0.7 | 4 |  |  |  |  | X
4 | 210500322 | TAM HIỆP 3 | 3 | 1 | 560 |  |  | Điện lực | 6CV185 | 6CV240 | ABB | 1000 |  | 4 |  |  |  |  | X
5 | 210500342 | TAM HIỆP 6 | 1 | 2 | 100 |  |  | Điện lực | 2CV95 | 4CV95 | ABB | 250 | 1 | 2 |  |  | X |  | X
6 | 210500343 | TAM HIỆP 7 | 1 | 2 | 75 |  |  | Điện lực | 2CV50 | 2CV70 | ABB | 160 | 1 | 2 |  | Đã thay thùng (26/4/20) SCL |  | Nóng đỏ pha A phần sau CB | X
7 | 210500976 | ĐỒI GIA MĂNG | 3 | 3 | 150 |  |  | Điện lực | 3CV95 | 3CV95 | LS | 250 | 1 | 4 | Chưa có bảng tên trạm |  | X |  | X
8 | 210501236 | TAM HIỆP 3A | 3 | 3 | 225 |  |  | Điện lực | 3CV185 | 3CV185 | LS | 400 | 1 | 4 |  |  | X |  | X
9 | 210500335 | TAM HIỆP 4 | 1 | 2 | 100 |  |  | Điện lực | 2CV70 | 2CV50 | ABB | 200/250 | 0.9 | 2 | Thùng mục | Thay thùng |  |  | X
10 | 210500324 | TAM HIỆP 5 | 1 | 2 | 100 |  |  | Điện lực | 2CV120 | 2CV120 | MERLIN GERIN | 200/250 | 0.9 | 2 |  | Đã thay thùng (26/4/20) SCL |  |  | X
11 | 210501156 | TAM HIỆP 5A | 1 | 1 | 100 |  |  | Điện lực | 2CV185 | 2CV185 | LS | 250 | 1 | 2 |  |  | X | Đầu coss pha A sau CB đổi màu | X
12 | 210500849 | TAM HIỆP 8 | 1 | 0 | 0 |  |  | Điện lực
13 | 210500850 | TAM HIỆP 9 | 1 | 1 | 100 |  |  | Điện lực | 2CV95 | 4CV95 | ABB | 250 | 1 | 2 |  |  |  |  | X
14 |  | NGUYỄN AN TÂM KHÔI | 1 | 1 | 50 |  |  | KH
15 | 210500306 | CHỢ SUỐI CÁT | 1 | 2 | 150 |  |  | Điện lực | 2CV95 | 2CV95 | ABB | 320 | 1 | 2 |  |  |  |  | X
16 | 210500315 | LANG MINH A | 3 | 3 | 225 |  |  | Điện lực | 3CV185+CV150 | 3CV185 | ABB | 400 | 1 | 4 |  |  |  |  | X
17 | 210500316 | SUỐI CÁT 1 | 1 | 2 | 200 |  |  | Điện lực | 2CV120+CV70 | 2CV120 | ABB | 400 | 1 | 4 |  |  | X
18 | 210501217 | SUỐI CÁT 1B | 1 | 1 | 75 |  |  | Điện lực | 2CV120+CV11 | 2CV120 | LS | 200 | 1 | 4 |  |  | X |  | X
19 | 210501218 | SUỐI CÁT 1C | 1 | 1 | 100 |  |  | Điện lực | 2CV120+CV11 | 2CV120 | LS | 250 | 1 | 4 |  |  |  |  | X
20 | 210500347 | SUỐI CÁT 1A | 1 | 2 | 150 |  |  | Điện lực | 2CV95+CV70 | 2CV95 | LS | 400 | 0.8 | 4 |  |  | X
21 | 210500317 | SUỐI CÁT 2 | 3 | 1 | 160 |  |  | Điện lực | 3CV185 | 6CV120 | MERLIN GERIN | 250 | 1 | 2 |  |  | X
22 | 210501390 | SUỐI CÁT 2A | 3 | 3 | 75 |  |  | Điện lực | 3CV95+CV11 | 3CV95 | LS | 125 | 1 | 4
23 | 210500327 | BÌNH MINH 2 | 1 | 2 | 100 |  |  | Điện lực | 2CV120+CV11 | 2CV50 2CV70 | ABB | 250 | 1 | 4 |  |  | X |  | X
24 | 210501391 | BÌNH MINH 2A | 1 | 2 | 50 |  |  | Điện lực | 2CV95+CV11 | 2CV95 | LS | 125 | 1 | 4 |  |  | X |  | X
25 | 210501392 | BÌNH MINH 2B | 1 | 2 | 50 |  |  | Điện lực | 2CV95+CV11 | 2CV95 | ABB | 125 | 1 | 4 |  |  | X |  | X
26 | 210500352 | BÌNH MINH 3 | 1 | 2 | 150 |  |  | Điện lực | 2CV95+CV25 | 2CV95 | ABB | 400 | 0.8 | 4 |  |  | X |  | X
27 | 210500333 | SUỐI CÁT 5 | 1 | 2 | 150 |  |  | Điện lực | 2CV120+CV70 | 2CV120 | ABB | 320 | 1 | 2 |  |  |  | Cháy lèo trái, phải | X | 1m AV95+lem
28 | 210501219 | SUỐI CÁT 5A | 1 | 1 | 75 |  |  | Điện lực | 2CV120+CV11 | 2CV120 | LS | 200 | 1 | 4 |  |  | X |  | X
29 | 210500318 | SUỐI CÁT 3 | 1 | 2 | 200 |  |  | Điện lực | 2CV120+CV70 | 2CV120 | ABB | 400 | 1 | 4 |  |  |  |  | X
30 | 210500314 | SUỐI CÁT 4 | 1 | 2 | 75 |  |  | Điện lực | 2CV95+CV50 | 2CV95 | MERLIN GERIN | 160 | 1 | 1
31 | 210500337 | CÁNH ĐỒNG LANG MINH | 3 | 3 | 150 |  |  | Điện lực | 3CV95+CV11 | 3CV95 | LS | 200 | [6 empty] | X
32 | 210500339 | LANG MINH 1 | 3 | 3 | 150 |  |  | Điện lực | 3CV120+CV70 | 3CV95 3CV70 | LS | 250 |  | 4 |  |  | X |  | X
33 | 210501242 | LANG MINH 1A | 3 | 3 | 150 |  |  | Điện lực | 3CV150+CV95 | 3CV150+CV95 | LS | 250 | 1 | 4 |  |  | X |  | X
34 | 210501425 | CÁNH ĐỒNG BẢO LIỆT | 3 | 3 | 150 |  |  | KH | 3CV120+CV95 | 4CV95 | LS | 250 |  | 2 |  |  | X |  | X
35 | 210500353 | CÁNH ĐỒNG ĐÔNG MINH A | 1 | 1 | 50 |  |  | Điện lực | 2CV70+CV50 | CV70 | CHiNT | 125 | 1 |  | Tuột giữa ống, tuột co chưa bịt co ống | Cắt điện xử lý | X | Đầu coss CB bị nước vô rỉ sét | X | Thay CB
36 | 210500348 | CÁNH ĐỒNG ĐÔNG MINH | 1 | 2 | 75 |  |  | Điện lực | 2CV70+CV50 | ABC 3x70 | ABB | 200 | 170 | 2 |  |  | X |  | X
37 | 210500311 | SUỐI CÁT 6 | 3 | 3 | 225 |  |  | Điện lực | 3CV95+CV11 | 3CV95 | ABB | 320 | 1 | 4 | Co thùng hở | xử lý = xi măng | X |  | X
38 | 210501335 | SUỐI CÁT 6A | 3 | 3 | 150 |  |  | KH | 3CV95+CV95 | 3CV95 | LS | 250 | 2 |  |  |  | X |  | X
39 | 210501080 | TÂY MINH 2 | 3 | 3 | 150 |  |  | Điện lực | 3CV120+CV11 | 3CV95 | LS | 250 | 1 | 4 |  |  | X |  | X
40 | 210501144 | ĐÔNG MINH 2A | 3 | 3 | 225 |  |  | Điện lực | 3CV185+CV95 | 3CV185 | ABB | 320 | 1 | 4 |  |  | X |  | X
41 | 210500312 | SUỐI CÁT 7 | 3 | 3 | 225 |  |  | Điện lực | 3CV95+CV11 | 3CV95 | ABB | 320 | 1 | 4 |  |  |  |  | X
42 | 210500334 | TÂY MINH 1 | 1 | 2 | 150 |  |  | Điện lực | 2CV120+CV11 | 4CV95 | ABB | 400 | 1 | 1 |  |  |  |  | X
43 | 210501345 | ĐÔNG MINH 2B | 3 | 3 | 225 |  |  | Điện lực | 3CV185+CV11 | 6CV120 | ABB | 400 | 1 | 4 |  |  | X |  | X
44 | 210500326 | ĐÔNG MINH 8 | 1 | 1 | 100 |  |  | Điện lực | 2CV150+CV11 | 4CV70 | ABB | 400 | 0.5 | 4 |  |  |  |  | X
45 | 210500896 | ĐÔNG MINH 8A | 1 | 1 | 100 |  |  | Điện lực | 2CV120+CV11 | 2CV120 | LS | 250 |  | 2 |  |  | X
46 | 210500319 | ĐÔNG MINH 1 | 1 | 2 | 150 |  |  | Điện lực | 2CV150+CV70 | 2CV150 | ABB | 320 | 1 |  |  |  | X |  | X
47 | 210501243 | ĐÔNG MINH 1B | 1 | 1 | 100 |  |  | Điện lực | 2CV150+CV11 | 2CV150 | LS | 250 | 1 | 4 |  |  | X |  | X
48 | 210501057 | ĐÔNG MINH 1A | 1 | 1 | 100 |  |  | Điện lực | 2CV120+CV11 | 2CV120 | LS | 250 | 1 | 4 |  |  |  |  | X
49 | 210500308 | ĐÔNG MINH 3 | 3 | 3 | 300 |  |  | Điện lực | 3CV185+CV95 | 3CV185 | ABB | 630 | 0.8 | 4 |  |  |  |  | X
50 | 210500341 | ĐÔNG MINH 10 | 1 | 2 | 150 |  |  | Điện lực | 2CV70+CV11 | 2ABC 3x70 | ABB | 320 | 1 | 2 |  |  |  |  | X
51 | 210501096 | ĐÔNG MINH 10A | 1 | 1 | 75 |  |  | Điện lực | 2CV120+CV11 | 2CV120 | LS | 200 | 1 | 2 |  |  | X |  | X
52 | 210500310 | ĐÔNG MINH 4 | 3 | 3 | 225 |  |  | Điện lực | 3CV120+CV16 | 3CV95 | ABB | 320 | 1 | 4 | Ống cáp lên chưa bịt | xử lý = xi măng |  |  | X
53 | 210501253 | ĐÔNG MINH 9 | 3 | 3 | 150 |  |  | Điện lực | 3CV150+CV95 | 3CV150+CV95 | LS | 250 | 1 | 4 |  |  | X |  | X
54 | 210500851 | ĐÔNG MINH 12 | 1 | 2 | 75 |  |  | Điện lực | 2CV95+CV22 | 2CV95 | MERLIN GERIN | 125/160 | 1 | 2 |  |  | X |  | X
55 | 210501106 | ĐÔNG MINH 5A | 3 | 3 | 150 |  |  | Điện lực | 3CV95+CV70 | 3CV95+CV70 | LS | 250 |  | 4 |  |  |  |  | X
56 | 210500313 | ĐÔNG MINH 5 | 3 | 3 | 225 |  |  | Điện lực | 3CV120+CV95 | 3CV95 | ABB | 320 | 1 | 4 |  |  |  |  | X
57 | 210500309 | ĐÔNG MINH 6 | 3 | 3 | 225 |  |  | Điện lực | 3CV120+CV16 | 3CV95 | ABB | 400 | 1 | 4 | Đáy thùng chưa bịt | xử lý = xi măng |  |  | X
58 | 210500340 | ĐÔNG MINH 11 | 1 | 2 | 200 |  |  | Điện lực | 2CV95 | 2ABC 3x70 | LS | 630 | 0.5 | 4 | Ống xuống tuột Silicon | xử lý = xi măng | X |  | X
59 | 210501254 | ĐÔNG MINH 7A | 3 | 3 | 150 |  |  | Điện lực | 3CV150+CV95 | 3CV150+CV95 | MERLIN GERIN | 200/250 | 1 | 4 |  |  | X |  | X
60 | 210500325 | ĐÔNG MINH 7 | 1 | 2 | 75 |  |  | Điện lực | 2CV70+CV11 | 2CV70 | MERLIN GERIN | 125/160 | 1 | 4 | Bịt ống 08/07/20 |  | X |  | X
61 | 210500320 | ĐÔNG MINH 2 | 3 | 3 | 300 |  |  | Điện lực | 3CV95+CV70 | 3CV95 | ABB | 630 | 0.7 | 4 |  |  |  |  | X
62 | 210500321 | TÂY MINH | 1 | 2 | 150 |  |  | Điện lực | 2CV185+CV70 | 2CV70 2CV95 | ABB | 320 | 1 | 4 |  |  |  |  | X
63 | 210501251 | TÂY MINH A | 1 | 1 | 75 |  |  | Điện lực | 2CV120+CV11 | 2CV120 | LS | 250 | 0.8 | 4 |  |  | X |  | X
64 | 210501279 | ĐỒI BẰNG LĂNG 1A | 3 | 3 | 150 |  |  | Điện lực | 3CV120 | 3CV120+CV70 | ABB | 250 | MAX | 4 |  |  |  |  | X
65 | 210500872 | ĐỒI BẰNG LĂNG 1 | 3 | 1 | 320 |  |  | Điện lực | 3CV120+CV95 | 3x3CV95+CV95 | ABB | 400 | 1 | 4 | K có tiếp địa ABC |  |  |  | X
66 | 210500873 | ĐỒI BẰNG LĂNG 2 | 3 | 1 | 250 |  |  | Điện lực | 3CV120+CV95 | 2x3CV95+CV95 | LS | 300 | 1 | 4 | K có tiếp địa ABC, tiếp địa vỏ máy
67 | 210500974 | ĐỒI BẰNG LĂNG 3 | 3 | 1 | 250 |  |  | Điện lực | 3CV120+CV95 | 2x3CV95+2CV95 | LS | 250 | 1 | 4 |  |  |  |  | X
68 |  | TAM HIỆP 2B
69 |  | TAM HIỆP 2C
70 |  | TAM HIỆP 3B
71 |  | TAM HIỆP 3C
72 |  | TAM HIỆP 3D
73 |  | TAM HIỆP 3E
74 |  | LANG MINH E
75 |  | ĐÔNG MINH 8B
76 |  | ĐÔNG MINH 8C
77 |  | ĐÔNG MINH 5B
78 |  | ĐÔNG MINH 5C
79 |  | ĐÔNG MINH 7B
80 |  | TÂY MINH 1A
81
Stt | Mã trạm | Tên trạm | Số pha | Số MBT | Dung lượng | Số trụ | Nấc phân áp | Sở Hữu | Cáp suất |  | MCCB |  |  |  | Ống PVC bảo vệ cáp suất |  | Khóa thùng trạm (Đánh dấu X vào TBA hiện tại đã có khóa thùng trạm) | Kiểm tra tiếp xúc tại đầu cực MCCB và lèo hạ thế | Tiếp địa thùng trạm (Đánh dấu X vào TBA hiện tại đã có tiếp địa thùng trạm) | Ghi chú
[9 empty] | Xuống (mm2) | Lên (mm2) | Hiệu | Idm (A) | Nấc | Số lượng vách ngăn hiện hữu (cái) | Tồn tại | Phương án xử lý (Dự kiến vật tư cần có để thay thế)
1 | 210500838 | GIA RAY 1A | 3 | 3 | 225 |  |  | Điện lực | 3CV120 | 3CV120 | ABB | 320 | 1 | 4 | Co tuột | gắn lại co | X |  | X
2 | 210501368 | CHỢ GIA RAY B | 3 | 1 | 250 |  |  | Điện lực | 3CV185 | 6CV120 | LS | 250 | 1 | 4 |  |  | X |  | X
3 | 210500704 | KHU C | 1 | 2 | 200 |  |  | Điện lực | 2CV185 | 2CV70 | LS | 630 | 0.9 | 2 |  |  | X |  | X
4 | 210500687 | QUỐC LỘ 1A-2 | 3 | 1 | 320 |  |  | Điện lực | 3CV185 | 6CV120 | ABB | 400 | 1 | 4 |  |  | X |  | X
5 | 210500524 | XUÂN HIỆP 1 | 3 | 3 | 225 |  |  | Điện lực | 3CV95 | 6CV70 | ABB | 320 | 1 | 4 |  |  |  |  | X
6 | 210500526 | TAM HIỆP | 3 | 3 | 150 |  |  | Điện lực | 3CV120 | 6CV95 | ABB | 250 | 1 | 4 |  |  |  |  | X
7 | 210501065 | TÂN TIẾN 1A | 3 | 3 | 150 |  |  | Điện lực | 3CV120 | 3CV120 | LS | 250 | 1 | 4 |  |  | X |  | X
8 | 210501128 | XUÂN HIỆP 2B | 1 | 1 | 100 |  |  | Điện lực | 2CV185 | 2CV120 | LS | 250 | 1 |  |  |  | X |  | X
9 | 210500670 | XUÂN HIỆP 2A | 1 | 1 | 100 |  |  | Điện lực | 2CV120 | 4CV70 | ABB | 630 | 0.4 | 4 | Ống lên bị tuột |  |  |  | X
10 | 210500558 | VIỆT KIỀU 141 | 1 | 2 | 200 |  |  | Điện lực | 2CV95 | 2CV70 2CV95 | ABB | 320 | 1 | 4 | Dưới CB k vách ngăn |  |  |  | X
11 | 210500560 | VIỆT KIỀU 1 | 3 | 1 | 320 |  |  | Điện lực | 3CV240 | 3CV95 3CV120 | ABB | 400 | 1 | 2 |  |  | X |  | X
12 | 210500556 | VIỆT KIỀU 3 | 3 | 1 | 320 |  |  | Điện lực | 3CV120 | 6CV120 | MERLIN GERIN | 250/630 | 1 | 4 |  |  | X |  | X
13 | 210500535 | LANG MINH | 3 | 1 | 630 |  |  | Điện lực | 3CV400 | 9CV120 | ABB | 630 | 0.92 | 4 | Cửa thùng hư |  |  |  | X
14 | 210501129 | XUÂN PHÚ 1A | 3 | 1 | 250 |  |  | Điện lực | 3CV120 | 6CV70 | ABB | 400 | 1 | 4 |  |  | X |  | X
15 | 210500650 | THÁI THIỆN | 1 | 2 | 75 |  |  | Điện lực | 2CV70 | 2CV70 | MERLIN GERIN | 100/125 | 1 | 2 |  |  | X |  | X
16 | 210500589 | XUÂN PHÚ 2 | 1 | 2 | 200 |  |  | Điện lực | 3CV150 | 6CV120 | MERLIN GERIN | 160/400 | 1 | 4 |  |  |  |  | X
17 | 210500697 | BÌNH XUÂN 1 | 1 | 2 | 100 |  |  | Điện lực | 2CV240 | 4CV95 | MERLIN GERIN | 200/250 | 0.9 | 2 | Thùng mục | Thay thùng |  |  | X
18 | 210500828 | BÌNH XUÂN 1A | 1 | 1 | 100 |  |  | Điện lực | 2CV120 | 2CV120 | CHiNT | 250 |  | 2 |  |  |  |  | X
19 | 210500698 | BÌNH XUÂN 2 | 1 | 2 | 150 |  |  | Điện lực | 2CV185 | 4CV50 | ABB | 320 | 1 | 4 | Thùng rỉ sét |  |  |  | X
20 | 210500538 | XUÂN PHÚ 3A | 1 | 2 | 200 |  |  | Điện lực | 2CV120 | 2CV120 | ABB | 400 | 1 | 2 | Không cửa công tơ |  |  | Lèo siết | X
21 | 210500887 | XUÂN PHÚ 3B | 1 | 2 | 100 |  |  | Điện lực | 2CV150 | 2CV150 | MISUBISHI | 250 |  | 2 |  |  |  |  | X
22 | 210501131 | XUÂN PHÚ 3C | 1 | 2 | 200 |  |  | Điện lực | 2CV150 | 2CV150 | ABB | 400 | 1 | 2 |  |  |  |  | O | Bị cắt
23 | 210500786 | CLB XUÂN TIẾN | 1 | 2 | 150 |  |  | Điện lực | 2CV95 2CV120 | 2x2CV95 | ABB | 320 | 1 | 2
24 | 210500829 | CLB XUÂN TIẾN 1A | 3 | 3 | 150 |  |  | Điện lực | 3CV150 | 2CV95 | ABB | 250 | 1 | 4 | Chưa bịt ống xuống, lên | 1 ống Silicon |  |  | X | Đang sử dụng 2 máy
25 | 210500956 | CÁNH ĐỒNG CÂY ME 1 | 1 | 1 | 50 |  |  | Điện lực | 2CV95 | 4CV50 | LS | 125 | 1 | 2 |  |  |  |  | X
26 | 210500957 | CÁNH ĐỒNG CÂY ME 2 | 3 | 3 | 225 |  |  | Điện lực | 3CV185 | 6CV95 | ABB | 400 |  | 4 |  |  |  |  | X | Đang sử dụng 1 máy
27 | 210500590 | XUÂN PHÚ 3 | 1 | 2 | 200 |  |  | Điện lực | 2CV185 | 2x2CV95 | ABB | 400 | 1 | 2 |  |  |  |  | X | 1 lộ k sử dụng
28 | 210501373 | XUÂN PHÚ 4D | 3 | 1 | 250 |  |  | Điện lực | 3CV185 | 3CV185 | ABB | 400 | 1 | 4 nhỏ
29 | 210501132 | XUÂN PHÚ 4B | 3 | 1 | 320 |  |  | Điện lực | 3CV120 | 6CV70 | ABB | 630 |  | 4 nhỏ
30 | 210500699 | BÌNH XUÂN 3 | 3 | 3 | 225 |  |  | Điện lực | 3CV185 | 6CV120 | ABB | 400 | 1 | 4 nhỏ |  |  |  |  | X
31 | 210500591 | XUÂN PHÚ 4 | 3 | 3 | 150 |  |  | Điện lực | 3CV150 | 6CV120 | LS | 250 | 1 | 2 nhỏ 2 lớn |  |  |  | Đầu cosse trên pha B nóng đỏ, lèo siết | X
32 | 210501372 | XUÂN PHÚ 4C | 3 | 1 | 250 |  |  | Điện lực | 3CV185 | 3CV185 | ABB | 400 | 1 | 4 nhỏ |  |  |  |  | X
33 | 210501382 | GDLĐ XUÂN PHÚ 1A | 3 | 1 | 250 |  |  | Điện lực | 3CV240 | 6CV120 | LS | 250 | 1 | [5 empty] | X | CB k phù hợp
34 | 210501449 | XUÂN PHÚ 4E | 3 | 1 | 320 |  |  | Điện lực | 3CV120 | 6CV95 | LS | 250 | 1 | 4 |  |  |  |  | X | CB k phù hợp
35 | 210500592 | GDLĐ XUÂN PHÚ 1 | 1 | 1 | 100 |  |  | Điện lực | 2CV95 | 4CV95 | ABB | 200 | 1 | 2 nhỏ | Thùng trạm bể kiếng |  | X |  | X
36 | 210500593 | GDLĐ XUÂN PHÚ 2 | 3 | 3 | 150 |  |  | Điện lực | 3CV50+CV50 | 3CV95+CV50 | ABB | 250 | MAX | 4 nhỏ | Thùng mục | Thay thùng |  |  | X
37 | 210501288 | GDLĐ XUÂN PHÚ 5 | 1 | 0 | 0 |  |  | Điện lực
38 | 210500617 | BÌNH TIẾN 1 | 1 | 2 | 150 |  |  | Điện lực | 2CV95 | 2CV95 | LS | 300 | 1 |  |  |  |  | Lèo siết | X
39 | 210500618 | BÌNH TIẾN 2 | 1 | 2 | 100 |  |  | Điện lực | 2CV95 | 4CV50 | ABB | 250 | 1 |  | Thùng mục | Đã thay thùng (26/4/20) SCL |  | Đầu cosse trên có dấu hiệu nóng đỏ | X
40 | 210501135 | BÌNH TIẾN 3A | 1 | 1 | 75 |  |  | Điện lực | 2CV120 | 2CV120 | LS | 250 | 0.8 | 1 |  |  |  |  | X
41 | 210500619 | BÌNH TIẾN 3 | 1 | 2 | 150 |  |  | Điện lực | 2CV95 | 2CV95 | ABB | 320 | 1 | 2 | Chưa bịt ống lên | Đã thay thùng (26/4/20) SCL |  |  | X
42 | 210500620 | BÌNH TIẾN 4 | 1 | 2 | 200 |  |  | Điện lực | 2CV150 | 4CV95 | ABB | 400 | 1 | 1 lớn 1 nhỏ |  | Đã thay thùng (26/4/20) SCL |  | lèo siết | X | Ép lèo
43 | 210501136 | BÌNH TIẾN 4A | 1 | 1 | 100 |  |  | Điện lực | 2CV150 | 2CV150 | LS | 250 | 1 | 2 |  |  |  | Lèo siết | X | Ép lèo
44 | 210500757 | BÌNH TIẾN 5 | 1 | 2 | 50 |  |  | Điện lực | 2CV70 | 4CV70 | LS | 125 | 1 | 2 | Chưa bịt Silicon xuống |  |  |  | X
45 | 210500758 | BÌNH TIẾN 6 | 1 | 2 | 100 |  |  | Điện lực | 2CV70 | 4CV70 | LS | 250 | 1 |  | Chưa bịt Silicon xuống |  |  |  | X
46 | 210500795 | BÌNH TIẾN 7 | 1 | 2 | 150 |  |  | Điện lực | 2CV70 | 2CV70 | ABB | 320 | 1 | 4 nhỏ |  | Đã thay thùng (26/4/20) SCL |  |  | X
47 | 210500796 | BÌNH TIẾN 8 | 1 | 2 | 100 |  |  | Điện lực | 2CV120 | 2CV120 | ABB | 250 | 1 | 2 |  | Đã thay thùng (26/4/20) SCL |  | Lèo siết Ghip, đầu cosse xuống 70 | X | Ép lèo
48 | 210500797 | BÌNH TIẾN 9 | 1 | 1 | 75 |  |  | KH | 2CV70 | 2CV70 | MERLIN GERIN | 125/160 | 1 | 2 |  |  |  |  | X
49 | 210500842 | BÌNH TIẾN 10 | 1 | 1 | 25 |  |  | KH | 2CV95 | 2CV95 | LS | 125 | 1 | 2 |  |  |  |  | X
50 | 210500740 | XUÂN PHÚ 4A | 3 | 3 | 300 |  |  | Điện lực | 3CV150 | 6CV95 | ABB | 630 |  | 4 nhỏ |  |  |  | Lèo siết | X | Ép lại lèo
51 | 210500794 | BÌNH TÂN 2 | 1 | 1 | 100 |  |  | Điện lực | 2CV120 | 4CV70 | MERLIN GERIN | 160/200 | 1 | 2 |  |  |  | Lèo siết Ghip
52 | 210500591 | BÌNH TÂN 3 | 1 | 2 | 200 |  |  | KH | 2CV120 | 4CV70 | ABB | 400 | 1 | 2 |  |  |  |  | X
53 | 210500594 | BÌNH TÂN | 3 | 3 | 300 |  |  | Điện lực | 3CV95 | 6CV70 | ABB | 400 | 1 | 4 |  |  |  |  | X
54 | 210501210 | BÌNH TÂN A | 3 | 1 | 250 |  |  | Điện lực | 3CV240 | 3CV240 | LS | 400 | 1 | 4 |  |  |  |  | X
55 | 210500834 | BÌNH TÂN 1A | 1 | 2 | 200 |  |  | Điện lực | 2CV95 | 2CV70 | LS | 400 | 1 | 2 | Thùng mục, chưa bịt Silicon | 1 ống Silicon |  |  | X
56 | 210500784 | BÌNH TÂN 1 | 1 | 2 | 200 |  |  | Điện lực | 2CV95 | 2CV150 | MISUBISHI | 630 | 300 | 2 | Chưa bịt Silicon xuống | 1 ống Silicon |  |  | X
57 | 210501133 | XUÂN PHÚ 7A | 3 | 3 | 150 |  |  | Điện lực | 3CV120 | 3CV120 | LS | 250 | 1 | 4 |  |  |  |  | X
58 | 210500598 | XUÂN PHÚ 7 | 3 | 3 | 300 |  |  | Điện lực | 3CV150 | 3CV150 | ABB | 630 |  | 4
59 | 210500571 | XUÂN PHÚ 8 | 1 | 2 | 150 |  |  | Điện lực | 2CV120 | 2CV120 | ABB | 320 | 1 | 2 |  |  |  | Lèo phải siết có dấu hiệu nóng đỏ
60 | 210501194 | XUÂN PHÚ 8B | 1 | 2 | 100 |  |  | Điện lực | 2CV95 | 2CV95 | MERLIN GERIN | 200/250 | 0.8 | 2 | K bảng chỉ danh |  |  |  | X
61 | 210501831 | BÌNH HÒA 1 | 1 | 1 | 75 |  |  | KH | 2CV120 | 2CV120 | LS | 250 | 1 | 2 | Thùng trạm thấp | Nâng thùng |  |  | X
62 | 210501832 | BÌNH HÒA 2 | 1 | 2 | 100 |  |  | KH | 2CV120 | 2CV120 | MISUBISHI | 250 | 1 | 2 | Thùng mục |  |  |  | X
63 | 210501833 | BÌNH HÒA 3 | 1 | 1 | 100 |  |  | KH | 2CV120 | 2CV120 | LS | 250 | 1 | 2 |  |  |  |  | X
64 | 210500819 | XUÂN PHÚ 8A | 1 | 2 | 150 |  |  | Điện lực | 2CV70 | 2CV70 | ABB | 320 | 1 | 2 | Chưa bịt Silicon trên | 1 ống Silicon |  | Đầu cosse trên nóng đỏ | X | Cần ép lại lèo
65 | 210500771 | XUÂN PHÚ 10 | 1 | 2 | 150 |  |  | Điện lực | 2CV95 | ABC 3x95 | ABB | 400 |  | 2 | Chưa bịt Silicon | 1 co + 1 ống Silicon |  |  | X
66 | 210501374 | XUÂN PHÚ 9A | 1 | 2 | 150 |  |  | Điện lực | 2CV95 | 2CV95 | LS | 400 | 0.8 | 4 | Chưa bịt cáp lên, thiếu 1 cổ dê thùng trạm | 1 ống Silicon
67 | 210500770 | XUÂN PHÚ 9 | 1 | 2 | 150 |  | TIBIDI (4) CĐ (3) | Điện lực | 2CV185 | 2CV95 ABC 4x70 | ABB | 320 | 1 | 2 | Chưa bịt Silicon | 1 ống Silicon |  |  | X
68 | 210500596 | XUÂN PHÚ 5 | 3 | 1 | 320 |  |  | Điện lực | 3CV150 | 6CV95 | LS | 630 |  | 4 | Hở co xuống
69 | 210500597 | XUÂN PHÚ 6 | 3 | 3 | 150 |  |  | Điện lực | 3CV185 | 6CV95 | LS | 250 | 1 | 4 |  |  |  |  | X
70 | 210501424 | XUÂN PHÚ 5A | 3 | 3 | 150 |  |  | Điện lực | 3CV120 | 3CV120 | ABB | 125 | 1 | 4 | [5 empty] | CB k phù hợp
71 | 210500693 | BÌNH HÒA | 1 | 1 | 100 |  |  | Điện lực | 2CV120 | 2CV120 | Schneider | 175/250 | 225 | 2 |  | Đã thay thùng (26/4/20) SCL |  |  | X
72 | 210500539 | HTX RAU TRƯỜNG AN 1 | 3 | 3 | 225 |  |  | Điện lực | 3CV95 | 6CV70 | MISUBISHI | 630 |  | 4 |  |  |  |  | X
73 | 210501134 | HTX RAU TRƯỜNG AN 2A | 3 | 3 | 150 |  |  | Điện lực | 3CV120 | 3CV120 | LS | 250 | 1 | 4 |  |  |  |  | X
74 | 210500541 | HTX RAU TRƯỜNG AN 2 | 3 | 3 | 225 |  |  | Điện lực | 3CV120 | 3CV120 | ABB | 400 | MED | 4
75 | 210500655 | TRẠI CN XUÂN PHÚ | 3 | 3 | 150 |  |  | Điện lực | 3CV120+CV35 | 6CV35+CV35 | MERLIN GERIN | 200/250 | 0.9 | 4
76 | 210500711 | VƯỜN XOÀI | 1 | 1 | 100 |  |  | Điện lực | 2CV95+CV16 | 2x2CV95 | ABB | 400 | 0.56 | 4 | Ống xuống bể, kiếng ngăn điện kế bể |  |  |  | X
77 | 210501097 | VƯỜN XOÀI 1 | 1 | 1 | 100 |  |  | Điện lực | 2CV95+CV16 | 2CV95 | MERLIN GERIN | 200/250 | 1 | 3 | Co lên chưa bịt |  |  |  | X
78 | 210500532 | CHIẾN THẮNG 2 | 3 | 1 | 400 |  |  | Điện lực | 3CV240+CV150 | 2x3CV95+CV95 | ABB | 630 | 1 | 4 |  |  | X |  | X
79 | 210500694 | CHIẾN THẮNG A | 3 | 3 | 300 |  |  | Điện lực | 3CV70+CV70 | 3ABC70 | ABB | 630 | 0.72 | 4 | Ống lên, xuống chưa bịt ống lên chưa vô tới thùng |  |  |  |  | mới thay thùng trạm
80 | 210501211 | CHIẾN THẮNG B | 3 | 3 | 150 |  |  | Điện lực | 3CV150+CV16 | 3CV150 | LS | 250 | 1 | 4 |  |  |  |  | X
81 | 210500513 | MÃ VÔI 1 | 1 | 2 | 150 |  |  | Điện lực | 2CV95+CV70 | 2CV95 | ABB | 400 | 1 | 4 | Ống lên phía trên chưa bịt
82 | 210500755 | MÃ VÔI 1A | 1 | 2 | 200 |  |  | Điện lực | 2CV95+CV70 | 2CV95 | ABB | 400 | 1 | 4 thay thùng có gắn lại k |  | Đã thay thùng (19/4/20) SCL |  | ép lèo (19/4/20)
83 | 210501138 | MÃ VÔI 2A | 1 | 2 | 150 |  |  | Điện lực | 2CV95+CV70 | 2CV95+CV70 | ABB | 320 | 1 |  | Cửa hư bản lề rớt ra |  |  |  | X
84 | 210500515 | MÃ VÔI 2 | 1 | 2 | 150 |  |  | Điện lực | 2CV95+CV50 | 2x2CV95 | ABB | 400 | 0.84 | 4 |  | Đã thay thùng (19/4/20) SCL |  | ép lèo (19/4/20) | X
85 | 210500695 | MÃ VÔI 28 | 1 | 2 | 100 |  |  | Điện lực | 2CV70+CV16 | 2x2CV95 | MISUBISHI | 250 | 200 | xem 2 hay 4 |  | Đã thay thùng và cáp xuất lên (16/4/20) |  |  | X
86 | 210500517 | MÃ VÔI 3 | 1 | 2 | 150 |  |  | Điện lực | 2CV150+CV50 | 2x2CV95 | ABB | 320 | 1 | 4 |  | Đã thay thùng (19/4/20) SCL |  | Đã làm lèo, ép chưa đủ vì thiếu lem (19/4/20) | X
87 | 210501148 | MÃ VÔI 43-1A | 1 | 1 | 100 |  |  | Điện lực | 2CV150+CV120 | 2CV150+CV120 | LS | 250 |  | 2 |  |  |  |  | X
88 | 210500635 | MÃ VÔI 43-1 | 1 | 1 | 100 |  |  | Điện lực | 2CV95+CV16 | 2CV70 | MERLIN GERIN | 200/250 | 1 |  |  |  |  | 1 lộ lèo lem siết | X
89 | 210500769 | MÃ VÔI 43-2A | 1 | 2 | 100 |  |  | Điện lực | 2CV50+CV16 | 2CV70 | CHiNT | 250 | 1 |  |  | Đã thay thùng (23/4/20) SCL |  |  | 2 | Cáp lên dây nhâm ở giữa
90 | 210500791 | BƯNG CẦN 1 | 1 | 2 | 75 |  |  | Điện lực | 2CV70+CV35 | 2CV95 | LS | 150 |  | 2 |  |  |  |  | X
91 | 210501149 | MÃ VÔI 43-2B | 1 | 1 | 100 |  |  | Điện lực | 2CV150+CV120 | 2CV150+CV120 | LS | 250 |  | 2 |  |  |  | Lèo pha 2 bị cháy | X
92 | 210500636 | MÃ VÔI 43-2 | 1 | 1 | 100 |  |  | Điện lực | 2CV95+CV70 | 2CV95 | ABB | 400 | 0.56 | 2 |  | Đã thay thùng (23/4/20) SCL |  | lèo siết, đã xiết (23/4) | X
93 | 210501139 | MÃ VÔI 3A | 1 | 1 | 75 |  |  | Điện lực | 2CV120+CV95 | 2CV120+CV95 | LS | 200 |  | 2 |  |  |  |  | X
94 | 210500519 | MÃ VÔI 4 | 1 | 2 | 200 |  |  | Điện lực | 2CV150+CV70 | 2x2CV95 | ABB | 400 | 1 | [5 empty] | X
95 | 210500523 | MÃ VÔI 5 | 1 | 2 | 200 |  |  | Điện lực | 2CV185+CV70 | 2CV95 2CV120 | Schneider |  |  | 4 |  |  |  | Lèo siết lem và ghip | X
96 | 210501141 | MÃ VÔI 60A | 3 | 1 | 250 |  |  | Điện lực | 3CV185+CV120 | 2x3CV120+CV120 | ABB | 250 | 1 | 4 nhỏ |  |  |  |  | X
97 | 210501358 | MÃ VÔI 60B | 3 | 1 | 250 |  |  | Điện lực | 3CV185+CV120 | 2x3CV120+CV120 | ABB | 250 | 1 | 2 |  |  |  |  | X
98 | 210500637 | MÃ VÔI 60 | 3 | 1 | 250 |  |  | Điện lực | 3CV185+CV120 | 2x3CV120+CV120 | ABB | 250 | 1 | 2 |  |  |  |  | X
99 | 210500638 | MÃ VÔI 62 | 1 | 1 | 100 |  |  | Điện lực | 2CV50 | 2CV70 | ABB | 320 | 0.72 | 4 |  | Đã thay thùng (23/4/20) SCL |  | lèo siết, đã xiết (23/4) | X
100 | 210501231 | MÃ VÔI 62A | 1 | 1 | 100 |  |  | Điện lực | 2CV120 | 2CV120 | LS | 250 | 1 | 3 |  |  |  |  | X
101 | 210501140 | MÃ VÔI 5A | 1 | 1 | 100 |  |  | Điện lực | 2CV150+CV120 | 2CV150 | LS | 250 | 1 | 2 |  |  |  |  | X
102 | 210500521 | MÃ VÔI 6 | 1 | 1 | 100 |  |  | Điện lực | 2CV120 | 2x2CV95 | ABB | 400 | 0.56 |  |  |  | X |  | X
103 | 210501150 | MÃ VÔI 6A | 1 | 1 | 100 |  |  | Điện lực | 2CV150+CV120 | 2CV150 | LS | 250 | [6 empty] | X
104 | 210500696 | HÒA BÌNH | 1 | 2 | 100 |  |  | Điện lực | 2CV95+CV16 | 2CV95 | MERLIN GERIN | 200/250 |  |  |  |  | X |  | X
105 | 210500534 | CHIẾN THẮNG 1 | 3 | 1 | 320 |  |  | Điện lực | 3CV240+CV95 | 3CV120 3CV150+CV95 | MISUBISHI | 630 | 500 | 4 | 1 lộ lên chưa bịt |  | Hư bát khóa |  | X
106 | 210500536 | CHỢ XUÂN ĐỊNH | 1 | 1 | 100 |  |  | Điện lực | 2CV150+CV95 | 2CV95 | MERLIN GERIN | 200/250 | 0.8 | 2 | Ống lên chưa bịt |  |  | Lèo cần ép lại | X
107 | 210500817 | CHỢ XUÂN ĐỊNH B | 1 | 2 | 150 |  |  | Điện lực | 2CV70+CV50 | 2CV70 | ABB | 320 | 1 | 4 |  |  |  | Cần xử lý lèo | X
108 | 210500714 | TRẢNG MƯỚP | 1 | 2 | 100 |  |  | Điện lực | 2CV70+CV16 | ABC 3x70 | ABB | 250 |  | 4 |  |  |  |  | X
109 | 210500565 | CHỢ XUÂN ĐỊNH A | 1 | 2 | 150 |  |  | Điện lực | 2CV70+CV50 | 2CV70 | ABB | 320 | 1 | 4 | Ống lên phía trên chưa bịt |  |  | Lèo siết Ghip | X
110 | 210500712 | CHIẾN THẮNG 7 | 1 | 2 | 200 |  |  | Điện lực | 2CV95+CV16 | 2x2CV70 | LS | 250 | 1 | [5 empty] | X
111 | 210500713 | CHIẾN THẮNG 8 | 1 | 2 | 75 |  |  | Điện lực | 2CV120+CV16 | 2x2CV70 | MERLIN GERIN | 125/160 | 0.8 | 2 |  |  | X | Lèo siết | X
112 | 210501339 | BẢO HÒA A | 3 | 1 | 160 |  |  | Điện lực | 3CV185+CV150 | 2x3CV120+2CV95 | ABB | 250 |  | 4 nhỏ
113 | 210500671 | HÒA HỢP A | 3 | 3 | 150 |  |  | Điện lực | 3CV240+CV150 | 2x3CV120 | ABB | 400 | 1 | 4 nhỏ |  |  |  | 1 lộ lem siết | X
114 | 210500611 | HÒA HỢP | 3 | 3 | 225 |  |  | Điện lực | 3CV185+CV150 | 2x3CV95 | LS | 400 | 1 | 4
115 | 210500739 | HÒA HỢP B | 3 | 3 | 150 |  |  | Điện lực | 3CV120+CV120 | 2x3CV95+CV95 | LS | 250 | 1 | 2 |  |  | X | 1 lộ lem siết | X
116 | 210500537 | BẢO HÒA | 3 | 1 | 400 |  |  | Điện lực | 3CV240+CV120 | 3CV185+CV120 | ABB | 400 | 1 | 4 |  |  |  | Lèo còn 2 pha siết | X
117 | 210500540 | GIÁO XỨ XUÂN BÌNH | 3 | 3 | 225 |  |  | Điện lực | 3CV185+CV120 | 2x3CV95 | LS | 400 | 1 | 4 |  |  |  |  | X
118 | 210501338 | CHIẾN THẮNG 3D | 3 | 1 | 250 |  |  | Điện lực | 3CV185+CV120 | 2x3CV120+2CV95 | ABB | 320 | 1 | 4 | xem lại CB đã thay |  |  |  | X
119 | 210501137 | CHIẾN THẮNG 3B | 1 | 2 | 150 |  |  | Điện lực | 2CV120+CV70 | 2CV120+CV70 | ABB | 400 | 0.8 | 2 |  |  |  |  | X
120 | 210500728 | CHIẾN THẮNG 3A | 1 | 1 | 75 |  |  | Điện lực | 2CV95+CV70 | 2CV95+CV70 | MERLIN GERIN | 260/200 | 0.9 | 2
121 | 210500514 | CHIẾN THẮNG 3 | 1 | 2 | 150 |  |  | Điện lực | 2CV95+CV70 | 2CV95 | ABB | 400 | 0.8 | 2 | Không có kiếng ngăn điện kế, thùng mục nốc | Thay thùng |  | Lèo lem siết | X
122 | 210501095 | CHIẾN THẮNG 3C | 1 | 2 | 150 |  |  | Điện lực | 2CV120+CV16 | 2CV95 | ABB | 320 | 1 | 2 |  |  |  |  | X
123 | 210500624 | CHIẾN THẮNG 4 | 1 | 2 | 200 |  |  | Điện lực | 2CV95+CV70 | 2CV95 | ABB | 400 | 1 | 3 | Thùng trạm cao |  |  |  | X
124 | 210500700 | CHIẾN THẮNG 6 | 3 | 3 | 150 |  |  | Điện lực | 3CV120 | 2x3CV95+CV70 | ABB | 250 | 1 | 4
125 | 210500550 | CHIẾN THẮNG 5 | 3 | 3 | 300 |  |  | Điện lực | 3CV185+CV70 | 3CV120 | ABB | 630 | 0.68 | 3 nhỏ |  |  |  |  | X
126 | 210501237 | CHIẾN THẮNG 5A | 3 | 3 | 150 |  |  | Điện lực | 3CV150+CV16 | 3CV150 | LS | 250 | 1 | 4 |  |  |  |  | X
127 | 210500792 | CHIẾN THẮNG 9 | 1 | 2 | 150 |  |  | Điện lực | 2CV50+CV35 | 2CV50 | ABB | 320 | 1 | [5 empty] | X
128 | 210500793 | CHIẾN THẮNG 10 | 1 | 2 | 200 |  |  | Điện lực | 2CV50 2CV95+CV35 | 2CV50 2CV70 | ABB | 400 | 1 | 4 |  |  |  |  | X
129 | 210500542 | XUÂN ĐỊNH 3 | 3 | 1 | 400 |  |  | Điện lực | Thanh cái | 3CV95 3CV120 | ABB | 630
130 | 210500648 | SUỐI RẾT 1 | 1 | 2 | 150 |  |  | Điện lực | 2CV50 | 2CV70 | ABB | 320 | 1 | 2 |  |  |  |  | X
131 | 210501147 | SUỐI RẾT 2A | 1 | 1 | 75 |  |  | Điện lực | 2CV120 | 2CV120 | LS | 200 |  | 2 |  |  |  |  | X
132 | 210500649 | SUỐI RẾT 2 | 1 | 1 | 100 |  |  | Điện lực | 2CV150 | 2CV50 2CV70 | MERLIN GERIN | 200/250 |  | 2 |  |  |  |  | X
133 | 210500782 | SUỐI RẾT A | 3 | 3 | 225 |  |  | Điện lực | 3CV95 | 3CV95 | LS | 300 |  | 4 |  | Đã thay thùng (21/4/20) SCL |  | lèo siết, đã xiết (21/4) | X
134 | 210501247 | SUỐI RẾT C | 3 | 3 | 150 |  |  | Điện lực | 3CV150 | 3CV150 | LS | 250 | 0 | 4 |  |  | X |  | X
135 | 210500522 | SUỐI RẾT | 3 | 3 | 150 |  |  | Điện lực | 3CV95 | 3CV95 | LS | 250 | 1 | 4
136 | 210501246 | SUỐI RẾT B | 3 | 3 | 225 |  |  | Điện lực | 3CV150 | 3CV150 | ABB | 320 | 1 | 4 |  |  | X |  | X
137 | 210501245 | XUÂN ĐỊNH 3A | 3 | 1 | 250 |  |  | Điện lực | 3CV185 | 3CV185 | LS | 400 | 1 | 4 |  |  | X
138 | 210501244 | XUÂN ĐỊNH 2A | 3 | 1 | 250 |  |  | Điện lực | 3CV185 | 3CV185 | LS | 400 |  | 4 |  |  | X |  | X
139 | 210500762 | BẢO ĐỊNH 1 | 3 | 1 | 250 |  |  | Điện lực | 3CV185 | 2ABC4x120 | LS | [6 empty] | CB cháy | X
140 | 210500543 | XUÂN ĐỊNH 2 | 3 | 3 | 300 |  |  | Điện lực | 3CV120 | 2x3CV70 | MISUBISHI | 630 | 400 | 4 |  |  |  | lèo siết, đã xiết (21/4) | X
141 | 210500545 | BẢO ĐỊNH | 1 | 2 | 200 |  |  | Điện lực | 2CV240 | 2x2CV120 | ABB | 400 | 1 | 2 |  |  |  |  | X
142 | 210501248 | TRẠM XÁ XUÂN ĐỊNH A | 3 | 1 | 250 |  |  | Điện lực | 3CV185 | 3CV185 | LS | 400 | 1 | 4
143 | 210500547 | TRẠM XÁ XUÂN ĐỊNH | 3 | 1 | 400 |  |  | Điện lực | 3CV240 | 6CV120 | ABB | 630 | 0.96 | 4
144 | 210500548 | THÁI XUÂN 1 | 1 | 2 | 200 |  |  | Điện lực | 2CV120 | 2x2CV70 | ABB | 630 | 1 | 2 |  |  |  |  | X
145 | 210500549 | THÁI XUÂN 2 | 3 | 3 | 225 |  |  | Điện lực | 3CV185 | 2x3CV95 | LS | 400 | 1 | 4 |  |  |  |  | X
146 | 210500551 | BẢO THỊ 1 | 1 | 2 | 100 |  |  | Điện lực | 2CV95 | 2CV50 | LS | 200 | 1 | 2 |  |  |  |  | X
147 | 210500552 | BẢO THỊ 2 | 3 | 1 | 320 |  |  | Điện lực | 3CV120 | 6CV95 | ABB | 630 | 0.66 | 4 |  |  |  |  | X
148 | 210501352 | BẢO THỊ 8 | 1 | 1 | 100 |  |  | Điện lực | 2CV120 | 2x2CV95 | MERLIN GERIN | 200/250 | 1 | 2 |  |  | X |  | X
149 | 210500553 | BẢO THỊ 3 | 1 | 2 | 150 |  |  | Điện lực | 2CV95 | 2x2CV70 | ABB | 320 | 1 | 2 | Thiếu ống vô thùng | 2x0,2m Ống 114 |  |  | X
150 | 210501241 | BẢO THỊ 6A | 3 | 3 | 225 |  |  | Điện lực | 3CV150 | 3CV150 | ABB | 320 | 1 | 4 |  |  |  |  | X
151 | 210500691 | BẢO THỊ 6 | 3 | 3 | 225 |  |  | Điện lực | 3CV150 | 3CV95 | ABB | 320 | 1 | 4 |  | Đã thay thùng (21/4/20) SCL |  |  | X
152 | 210500566 | BẢO THỊ 5 | 3 | 1 | 560 |  |  | Điện lực | 3CV240 | 2x3CV95 | ABB | 630 | 1 | 4 |  |  |  |  | X
153 | 210500710 | BẢO THỊ 7 | 3 | 3 | 225 |  |  | Điện lực | 3CV95 | 2x3CV70 | ABB | 630 | 0.52 | 4 |  |  | X |  | X
154 | 210500554 | BẢO THỊ 4 | 1 | 2 | 150 |  |  | Điện lực | 2CV95 | 2x2CV70 | ABB | 320 | 1 | 2 |  |  |  |  | X
155 | 210501142 | BẢO THỊ 4A | 1 | 2 | 150 |  |  | Điện lực | 2CV120 | 2CV120 | LS | 400 | 0 | 2 |  |  | X |  | X
156 | 210500614 | XUÂN ĐỊNH 4 | 1 | 2 | 100 |  |  | Điện lực | 2CV95 | 2CV95 | LS | 200 | 1 | 4 |  |  |  |  | X
157 | 210500615 | XUÂN ĐỊNH 5 | 1 | 2 | 200 |  |  | Điện lực | 2CV95 | 2CV95 | ABB | 320 | [6 empty] | X
158 | 210500557 | LHNT CAO SU | 3 | 3 | 112.5 |  |  | Điện lực | 3CV120 | 3CV70 | LS | 150 | 0 | 4 |  |  |  |  | X
159 | 210501295 | NÔNG DOANH 3 | 3 | 3 | 150 |  |  | Điện lực | 3CV150 | 3CV95 | ABB | 250 | MAX | 4 |  |  | X |  | X
160 | 210500692 | NÔNG DOANH 2 | 1 | 2 | 100 |  |  | Điện lực | 2CV70 | 2x2CV70 | MERLIN GERIN | 200/250 | 0.9 | 2 | Thiếu ống vô thùng | 0,2m ống 90 |  |  | X
161 | 210500612 | NÔNG DOANH 1 | 3 | 3 | 225 |  |  | Điện lực | 3CV185 | 2x3CV120 | LS | 320 | 1 | 4 |  |  |  |  | X
162 | 210501271 | NÔNG DOANH 1A | 3 | 3 | 150 |  |  | Điện lực | 3CV150 | 3CV150 | LS | 250 | 0 | 3 |  |  | Cửa hư k khóa |  | X
163 | 210500818 | NÔNG DOANH A | 3 | 3 | 225 |  |  | Điện lực | 3CV120 | 3CV120 | ABB | 320 | 1 | 4 |  |  | X |  | X
164 | 210500562 | NÔNG DOANH | 1 | 2 | 200 |  |  | Điện lực | 2CV120 | 2x2CV70 | ABB | 630 | 0.72 |  | Thiếu co lên thùng | 1 co 90 |  |  | X
165 |  | KHU C-1
166 |  | QUỐC LỘ 1A-4
167 |  | VIỆT KIỀU 141A
168 |  | VIỆT KIỀU 141B
169 |  | LANG MINH F
170 |  | XUÂN PHÚ 9B
171 |  | CHIẾN THẮNG 9A
172 |  | CHIẾN THẮNG 10A
Stt | Mã trạm | Tên trạm | Số pha | Số MBT | Dung lượng | Số trụ | Nấc phân áp | Sở Hữu | Cáp suất |  | MCCB |  |  |  | Ống PVC bảo vệ cáp suất |  | Khóa thùng trạm (Đánh dấu X vào TBA hiện tại đã có khóa thùng trạm) | Kiểm tra tiếp xúc tại đầu cực MCCB và lèo hạ thế | Tiếp địa thùng trạm (Đánh dấu X vào TBA hiện tại đã có tiếp địa thùng trạm) | Ghi chú
[9 empty] | Xuống (mm2) | Lên (mm2) | Hiệu | Idm (A) | Nấc | Số lượng vách ngăn hiện hữu (cái) | Tồn tại | Phương án xử lý (Dự kiến vật tư cần có để thay thế)
1 | 210500518 | TÂN TIẾN | 3 | 3 | 300 |  |  | Điện lực | 3CV185 | 3CV120 | ABB | 630 | 0.72 | 4 | Bể 1 co, thùng hư đáy | Thay co, thùng |  |  | X
2 | 210501286 | HIỆP TIẾN | 3 | 3 | 150 |  |  | Điện lực | 3CV150 | 3CV150 | ABB | 250 | 1 | 4 |  |  | X |  | X
3 | 210500520 | TÂN TIẾN 1 | 3 | 1 | 400 |  |  | Điện lực | 3CV185 | 6CV120 | ABB | 630 | 1 | 4 | Bể co xoăn | Thay ống co xoăn |  | Có dấu hiệu nóng đỏ sau CB | X
4 | 210500895 | LANG MINH B | 3 | 3 | 300 |  |  | Điện lực | 3CV150 | 9CV120 | ABB | 630 | 0.72 | 4
5 | 210500705 | SUỐI CÁT 9 | 1 | 1 | 100 |  |  | Điện lực | 2CV70 | 2CV95 | MERLIN GERIN | 160/200 | 1 | 2 |  |  | X |  | X
6 | 210501337 | SUỐI CÁT 8A | 3 | 1 | 250 |  |  | Điện lực | 3CV185 | 6CV120 | ABB | 250 | 1 |  | Sút co ống | Gắn lại |  |  | X
7 | 210500716 | SUỐI CÁT 8 | 3 | 3 | 150 |  |  | Điện lực | 3CV50 | 3CV70 | MERLIN GERIN | 200/250 | 1 | 2
8 | 210501220 | LANG MINH D | 3 | 3 | 150 |  |  | Điện lực | 3CV150 | 3CV150 | LS | 250 | 1 | 4 |  |  | X |  | X
9 | 210501066 | LANG MINH C | 3 | 3 | 150 |  |  | Điện lực | 3CV120 | 3CV120 | LS | 250 | 1 | 4 |  |  | X |  | X
10 | 210500588 | XUÂN PHÚ 1 | 3 | 1 | 320 |  |  | Điện lực | 3CV240 | 6CV120 | ABB | 630 | 0.76 | 4 |  |  |  |  | X
11 | 210501336 | XUÂN PHÚ 1B | 3 | 1 | 160 |  |  | Điện lực | 3CV120 | 2x3CV95 | ABB | 250 |  | 4 |  |  |  |  | X
12 | 210501287 | SUỐI CÁT 10 | 3 | 3 | 150 |  |  | Điện lực
13 | 210500785 | CLB RAU SUỐI CÁT | 1 | 1 | 100 |  |  | Điện lực
14 | 210500798 | CÁNH ĐỒNG THỌ CHÁNH 2 | 1 | 1 | 100 |  |  | Điện lực
15 | 210501439 | CÁNH ĐỒNG THỌ CHÁNH 6 | 1 | 2 | 100 |  | 041297251(3) 040198510(trong) | Điện lực | 2CV120 | 2CV120 |  | 250 | 0.8 | [6 empty] | cô lập 1 máy 23/07/20 (041297521)
16 | 210500750 | CÁNH ĐỒNG THỌ CHÁNH | 1 | 2 | 100 |  |  | Điện lực
17 | 210501221 | CÁNH ĐỒNG THỌ CHÁNH 3 | 1 | 1 | 100 |  |  | Điện lực
18 | 210501222 | CÁNH ĐỒNG THỌ CHÁNH 4 | 1 | 2 | 150 |  | 2 máy nấc 3 | Điện lực | 2CV120 | 2CV120 | ABB | 250 | 175 | 2 |  |  | 0 |  | X | cô lập 1 máy 23/07/20 (121750731)
19 | 210501359 | CÁNH ĐỒNG THỌ CHÁNH 4A | 3 | 1 | 250 |  |  | Điện lực | 3CV150 | 2x3CV120 | ABB | 250 | [6 empty] | X
20 | 210500646 | SUỐI CÁT | 3 | 3 | 225 |  |  | Điện lực | 3CV70 | 2x3CV70 | ABB | 320 |  | 4 |  |  | 0 |  | X
21 | 210500979 | CÁNH ĐỒNG SUỐI CÁT | 3 | 1 | 250 |  |  | Điện lực
22 | 210500572 | BẢO CHÁNH 1 | 3 | 3 | 150 |  |  | Điện lực | 3CV150 | 2x3CV150 | ABB | 250 |  | 4 |  |  |  |  | X
23 | 210501046 | BẢO CHÁNH 1A | 3 | 3 | 150 |  |  | Điện lực | 3CV120 | 2x3CV120 | ABB | 400 |  | 4 |  |  |  |  | X
24 | 210500647 | SUỐI CÁT 45 | 1 | 2 | 200 |  |  | Điện lực | 3CV95 | 2x3CV95 | ABB | 630 |  | 4 |  |  | 0 |  | X
25 | 210500573 | BẢO CHÁNH 2 | 3 | 3 | 225 |  |  | Điện lực | 3CV150 | 2x3CV95 | ABB | 400 |  | 4 |  |  | 0 |  | X
26 | 210501411 | BẢO CHÁNH 3B | 1 | 1 | 50 |  |  | Điện lực
27 | 210501412 | BẢO CHÁNH 3C | 1 | 1 | 50 |  |  | Điện lực
28 | 210500574 | BẢO CHÁNH 3 | 1 | 1 | 75 |  |  | Điện lực | 2CV120 | 2x2CV95 | ABB | 320 |  | 4 |  |  | 0 |  | X
29 | 210501047 | BẢO CHÁNH 3A | 1 | 2 | 150 |  |  | Điện lực | 2CV95 | 2CV95 |  |  |  | 2 |  |  |  |  | X
30 | 210500613 | BẢO CHÁNH 4A | 3 | 3 | 112.5 |  |  | Điện lực | 3CV70 | 3CV70 |  | 200 |  |  |  |  | 0 | CB có tiếng kêu | X
31 | 210500576 | BẢO CHÁNH 5 | 1 | 1 | 100 |  |  | Điện lực
32 | 210500805 | BẢO CHÁNH 4B | 3 | 3 | 150 |  |  | Điện lực | 3CV120 | 3CV120 | ABB | 320 |  | 4 |  |  | 0 |  | X
33 | 210500575 | BẢO CHÁNH 4 | 3 | 3 | 300 |  |  | Điện lực | 3CV120 | 2x3CV95 |  | 630 |  | 4 | Thùng mục | Thay thùng |  | Lèo lem siết | X
34 | 210501130 | BẢO CHÁNH 6B | 1 | 1 | 100 |  |  | Điện lực | 2CV150+CV120 | 2CV150+CV120 | LS | 250 | 0 | 2 |  | Khóa tay, k có chìa |  |  | X
35 | 210500577 | BẢO CHÁNH 6 | 1 | 1 | 100 |  |  | Điện lực | 2CV185+CV35 | 2x2CV95 | ABB | 320 | 0.8 | 2 | Ống PVC trong thùng trạm chưa bịt | 1 ống Silicon |  |  | X
36 | 210501409 | THỌ TRUNG 1B | 1 | 2 | 150 |  | 2 máy nấc 3 | Điện lực | 2CV95+CV8 | 2CV95 | LS | 250 | 0 | 2 |  |  | Khóa tay, k có chìa |  | X | cô lập 1 máy 23/07/20 (4042175067980)
37 | 210501225 | THỌ TRUNG 1A | 1 | 1 | 75 |  |  | Điện lực | 2CV120+CV8 | 2CV120 | LS | 200 | 1 | 2 |  |  |  |  | X
38 | 210501410 | THỌ TRUNG 1C | 1 | 1 | 50 |  |  | Điện lực | 2CV95+CV8 | 2CV95 | LS | 125 | 0 | 2 |  |  | Khóa tay, k có chìa |  | X
39 | 210500568 | THỌ TRUNG 1 | 1 | 2 | 100 |  | 2 máy nấc 4 | Điện lực | 2CV95+CV50 | 2CV95 | MERLIN GERIN | 160/200 | 0.8 | 2 |  | Đã thay thùng (20/4/20) SCL |  |  | X | cô lập 1 máy 23/07/20 (04060112)
40 | 210500567 | THỌ TRUNG 2 | 1 | 2 | 100 |  |  | Điện lực | 2CV95+CV70 | 2CV95 | ABB | 250 | MAX | 4 |  | Đã thay thùng (20/4/20) SCL |  |  | X
41 | 210500830 | THỌ TRUNG 2A | 1 | 2 | 100 |  |  | Điện lực | 2CV95+CV8 | 2CV95 | LS | 250 | 0 | 2 |  |  |  | Cháy lèo pha 1 | X
42 | 210501418 | THỌ TRUNG 2B | 1 | 1 | 50 |  |  | Điện lực | 2CV95+CV8 | 2CV95 | LS | 125 | 0 | 2 |  |  | Khóa tay, k có chìa |  | X
43 | 210500516 | THỌ TRUNG 3 | 3 | 3 | 150 |  |  | Điện lực | 2CV95+CV70 | 2CV70 | LS | 250 | 1 | 4 |  | Đã thay thùng (20/4/20) SCL |  |  | X
44 | 210501052 | BẢO CHÁNH 6A | 1 | 1 | 100 |  |  | Điện lực | 2CV120+CV8 | 2CV120 | LS | 250 | 1 | 4 |  |  |  |  | X
45 | 210500606 | THỌ TÂN 1 | 3 | 3 | 225 |  |  | Điện lực | 3CV95+CV70 | 3CV95 | ABB | 320 | 1 | 4 |  |  |  |  | X
46 | 210501224 | THỌ TÂN 1B | 1 | 1 | 75 |  |  | Điện lực | 2CV120+CV8 | 2CV120 | ABB | 200 | [6 empty] | X | Thay CB (16/03/20)
47 | 210501188 | THỌ TÂN 1A | 3 | 3 | 150 |  |  | Điện lực | 3CV150+CV25 | 3CV150 | ABB | 250 | MAX | 4 |  |  | X | Vách ngăn không đảm bảo | X
48 | 210500609 | THỌ TÂN 2 | 1 | 1 | 100 |  |  | Điện lực | 2CV95+CV70 | 2CV95 | ABB | 250 | MAX | 2 |  |  |  |  | X
49 | 210501098 | THỌ TÂN 2C | 1 | 1 | 75 |  |  | Điện lực | 2CV120+CV8 | 2CV120 | LS | 200 | 1 | 2 | Tuột co MBA xuống lưới | Gắn lại co ống |  |  | X
50 | 210501223 | THỌ TÂN 3A | 3 | 1 | 250 |  |  | Điện lực | 3CV300+CV120 | 3CV120+CV120 | LS | 630 | 0.4 | 4 |  |  |  |  | X
51 | 210500610 | THỌ TÂN 3 | 3 | 1 | 250 |  |  | Điện lực | 2CV150+CV95 | 2x3CV120 | LS | 630 | 0.45 | 4 |  |  |  |  | X
52 | 210500843 | CÁNH ĐỒNG THỌ TÂN | 1 | 1 | 100 |  |  | KH | 2CV150+CV95 | 2x2CV95 | LS | 250 | 0 | 2 | Chưa bịt ống thùng trạm |  |  |  | X
53 | 210501048 | THỌ TÂN 2A | 1 | 2 | 100 |  |  | Điện lực | 2CV120+CV8 | 2CV120 | TERASAKI | 250 | 0 | [5 empty] | X
54 | 210500673 | THỌ TÂN 4 | 1 | 1 | 100 |  |  | Điện lực | 2CV120+CV35 | 2CV120 | ABB | 250 | MAX | 2 |  |  |  |  | X
55 | 210501416 | THỌ TÂN 4A | 1 | 1 | 100 |  |  | Điện lực | 2CV95+CV8 | 2CV95 | LS | 250 | 0.8 | 2 |  |  | Khóa tay, k có chìa |  | X
56 | 210501408 | THỌ TÂN 5A | 1 | 2 | 150 |  |  | Điện lực | 2CV95+CV8 | 2CV95 | LS | 400 | 0.8 |  |  |  | Khóa tay, k có chìa |  | X
57 | 210500530 | THỌ TÂN 5 | 1 | 2 | 150 |  | 2 máy nấc 4 | Điện lực | 2CV150+CV35 | 2CV95 2CV70 | ABB | 320 | 0.6 | 2 |  |  |  | Vách ngăn không đảm bảo | X | Cô lập 1 máy 23/07/20 (141750423)
58 | 210500555 | BẢO CHÁNH 5A | 1 | 2 | 75 |  |  | Điện lực | 2CV95+CV50 | 2CV95 | LS | 150 | 1 |  | Bảng tên trạm bị rách | làm bảng tên mới |  | Lèo hạ thế xiết Ghip
59 | 210501413 | THỌ LỘC 1A | 3 | 3 | 150 |  |  | Điện lực | 3CV95+CV16 | 3CV95 | ABB | 200 | MAX | 4 |  |  | Khóa tay, k có chìa |  | X
60 | 210500604 | THỌ LỘC 1 | 3 | 1 | 320 |  |  | Điện lực | 3CV150+CV95 | 3CV120+CV95 | ABB | 630 | 0.72 | 4 |  |  |  | Vách ngăn MCCB không đảm bảo | X
61 | 210500608 | THỌ LỘC 2A | 3 | 3 | 225 |  |  | Điện lực | 3CV95+CV50 | 3CV95 | ABB | 320 | 1 | 4 |  |  |  | Vách ngăn không đảm ảo | X
62 | 210500605 | THỌ LỘC 2 | 3 | 3 | 300 |  |  | Điện lực | 3CV240+CV70 | 3CV95+CV70 | LS | 630 | 0.7 | [5 empty] | X
63 | 210501417 | THỌ PHƯỚC A | 1 | 1 | 50 |  |  | Điện lực | 2CV95+CV16 | 2CV95 | LS | 160 | 1 |  |  |  | Khóa tay, k có chìa |  | X
64 | 210500653 | THỌ PHƯỚC | 1 | 1 | 100 |  |  | Điện lực | 2CV70+CV8 | 2CV70 2CV95 | LS | 200 | 0 |  | Ống PVC trong thùng trạm chưa bịt | 1 ống Silicon |  |  | X
65 | 210501151 | THỌ LỘC 3A | 1 | 1 | 100 |  |  | Điện lực | 2CV150+CV120 | CV150+CV120 | LS | 250 | 0 | 2 |  |  |  |  | X
66 | 210500675 | THỌ LỘC 3 | 1 | 2 | 200 |  |  | Điện lực | 2CV95+CV70 | 2CV95 | ABB | 400 | MAX | 1 | Ống cáp suất xuống chưa bịt | 1 ống Silicon |  |  | X
67 | 210500820 | THỌ LỘC 4A | 1 | 2 | 200 |  | 2 máy 3 | Điện lực | 2CV70+CV25 | 2CV70 | LS | 250 | 0 |  | Ống cáp suất xuống, lên chưa bịt | 1 ống Silicon |  |  | X
68 | 210500674 | THỌ LỘC 4 | 1 | 1 | 100 |  | nấc 3 | Điện lực | 2CV95+CV8 | 2CV95 | ABB | 200 |  | 2 | Ống PVC trong thùng trạm chưa bịt | 1 ống Silicon |  |  | X | Tháo máy và thay MCCB 17/07/20
69 | 210501152 | THỌ LỘC 4B | 1 | 1 | 100 |  |  | Điện lực | 2CV150+CV120 | 2CV150+CV120 | LS | 250 | 0 | 2 |  |  |  |  | X
70 | 210500981 | THỌ LỘC 7 | 1 | 1 | 75 |  |  | Điện lực | 2CV120+CV16 | 2x2CV95 | LS | 200 | 1 | 3 | Ống PVC trong thùng trạm chưa bịt | 1 ống Silicon | X |  | X
71 | 210501414 | THỌ LỘC 1B | 3 | 3 | 150 |  |  | Điện lực | 3CV95+CV8 | 3CV95 | LS | 160 | 1 | 4 |  |  | Khóa tay, k có chìa |  | X
72 | 210500703 | THỌ LỘC 6 | 1 | 2 | 200 |  |  | Điện lực | 2CV185+CV8 | 3x2CV95 | ABB | 320 | 1 |  | Ống PVC trong thùng trạm chưa bịt | 1 ống Silicon |  |  | X
73 | 210501226 | THỌ LỘC 6A | 1 | 1 | 75 |  |  | Điện lực | 2CV120+CV8 | 2CV120 | LS | 200 | 1 | 4 |  |  |  |  | X
74 | 210500652 | THỌ LỘC 5 | 1 | 2 | 200 |  |  | Điện lực | 2CV95+CV8 | 2CV95 | ABB | 500 | 375 | 2 | Ống PVC trong thùng trạm chưa bịt | 1 ống Silicon |  |  | X
75 | 210500578 | XUÂN BẮC 1 | 1 | 1 | 100 |  |  | Điện lực | 2CV120+CV50 | 4CV95 | ABB | 400 | 0.8 | 4 |  | Đã thay thùng (02/5/20) SCL |  |  | X
76 | 210501049 | XUÂN BẮC 1A | 1 | 2 | 200 |  |  | Điện lực | 2CV120+CV11 | 2CV120 | ABB | 400 | 0.8 | 2 |  |  |  |  | X
77 | 210500579 | XUÂN BẮC 2 | 1 | 1 | 100 |  |  | Điện lực | 2CV95+CV70 | 4CV70 | ABB | 320 | 0.8 |  | Thùng trạm hư bản lề | Đã thay thùng (02/5/20) SCL |  |  | X
78 | 210501050 | XUÂN BẮC 2A | 1 | 2 | 200 |  | 161000249 (3) 060798250 (4) | Điện lực | 2CV120+CV11 | 2CV120 | LS | 250 | 1 |  | Lèo chạm vào trụ | Xử lý lại lèo |  |  | X | Cô lập 1 máy 24/07/20 (060798250)
79 | 210501116 | XUÂN BẮC 3A | 1 | 2 | 150 |  |  | Điện lực | 2CV120+CV70 | 2CV120+CV70 | LS | 300 | 0 | 2 |  |  |  |  | X
80 | 210501415 | THỌ HÒA 1C | 1 | 1 | 50 |  |  | Điện lực | 2CV95+CV11 | 2CV95 | ABB | 250 | MAX |  |  |  | Khóa tay, k có chìa |  | X
81 | 210500717 | THỌ HÒA 1 | 1 | 2 | 100 |  |  | Điện lực | 2CV70+CV35 | 2CV70 | ABB | 250 | MAX | 1 | Nốc thùng mục | Thay thùng |  | Lèo trạm pha 1 nóng đỏ | X
82 | 210501102 | THỌ HÒA 1A | 1 | 2 | 50 |  | 2 máy nấc 3 | Điện lực | 2CV95+CV11 | 2CV95 | LS | 125 | 0.8 | 2 ok |  |  | Khóa tay, k có chìa |  | X | Cô lập 1 máy 28/07/20 (091250347)
83 | 210501103 | THỌ HÒA 1B | 1 | 2 | 100 |  |  | Điện lực | 2CV95+CV11 | 2CV120 | MERLIN GERIN | 200/250 | 0.9 | 2 | Pha 2 lem siết + Ghip | Sử dụng lem ép | Khóa tay, k có chìa |  | X
84 | 210500580 | XUÂN BẮC 3 | 1 | 2 | 150 |  |  | Điện lực | 2CV120+CV50 | 2CV120 | LS | 300 | 0 |  | Thùng trạm hư bản lề ổ khóa | Làm lại bản lề |  |  | X
85 | 210500651 | THỌ HÒA | 1 | 2 | 100 |  |  | Điện lực | 2CV70+CV11 | 2CV95 2CV50 | ABB | 250 | MED 213 |  | ống ruột gà nhỏ | 2 co 90 1 mét ống PVC 90 | Khóa tay, k có chìa |  | X
86 | 210500581 | XUÂN BẮC 4 | 1 | 2 | 200 |  |  | Điện lực | 2CV95+CV70 | 4CV70 | LS | 630 | 0.8 | 3 | Co 90 dưới bị bể | 1 co 90 |  |  | X
87 | 210501404 | XUÂN BẮC 4A | 1 | 1 | 50 |  |  | Điện lực | 2CV95+CV11 | 2CV95 | MERLIN GERIN | 100/125 | 1 |  |  |  | Khóa tay, k có chìa |  | X
88 | 210501421 | XUÂN BẮC 5B | 1 | 2 | 150 |  |  | Điện lực | 2CV95+CV11 | 2CV95 | LS | 250 | 1 | 2 |  |  |  |  | X
89 | 210500582 | XUÂN BẮC 5 | 1 | 2 | 150 |  |  | Điện lực | 2CV95 | 2CV95 | ABB | 320 | 0.6 | 2 |  | Đã thay thùng (02/5/20) SCL |  |  | X
90 | 210501422 | XUÂN BẮC 5C | 1 | 1 | 50 |  |  | Điện lực | 2CV150+CV11 | 2CV95 | MERLIN GERIN | 100/125 | 1 |  |  |  | Khóa tay, k có chìa |  | X
91 | 210500669 | XUÂN BẮC 13 | 1 | 2 | 150 |  |  | Điện lực | 2CV185+CV50 | 4CV120 | MERLIN GERIN | 160/200 | 1 | 2 |  |  | Khóa tay, k có chìa |  | X
92 | 210501180 | CÁNH ĐỒNG MÍA Ấp 8 | 1 | 1 | 50 |  |  | KH | 2CV95+CV35 | 2CV95 2CV70 | LS | 125 | 0 | 2 |  |  | Khóa tay, k có chìa |  | X
93 | 210500890 | XUÂN BẮC 13B | 1 | 2 | 75 |  |  | Điện lực | 2CV95+CV50 | 2CV95 | ABB | 200 | MED 170 |  | Lèo lem xiết | ép lèo |  |  | X
94 | 210500803 | XUÂN BẮC 13A | 1 | 2 | 75 |  |  | Điện lực | 2CV70+CV50 | 4CV95 | MERLIN GERIN | 125/160 | 1 |  | Ống PVC lên thiếu 1m | 1m ống PVC 90 |  |  | X
95 | 210501117 | XUÂN BẮC 5A | 1 | 2 | 150 |  |  | Điện lực | 2CV120+CV70 | 2CV70 | ABB | 320 | 0.72 | 4 |  |  | Khóa tay, k có chìa |  | X
96 | 210500754 | CÁNH ĐỒNG MÍA XUÂN BẮC | 1 | 2 | 100 |  |  | Điện lực | 2CV120+CV11 | 2ABC 3x70 | ABB | 200 | MIN 140 | 2 | Bản lề cửa hư | Làm lại bản lề |  |  | X
97 | 210501118 | XUÂN BẮC 6B | 1 | 1 | 75 |  |  | Điện lực | 2CV120+CV70 | 2CV120+CV70 | LS | 200 | 0 | 2 |  |  | Khóa tay, k có chìa |  | X
98 | 210500821 | XUÂN BẮC 6A | 1 | 2 | 150 |  |  | Điện lực | 2xCV185 | 2xCV120 2xCV70 | ABB | 400 | 0.8 | 2 |  |  |  |  | X
99 | 210501419 | XUÂN BẮC 6C | 1 | 1 | 50 |  |  | Điện lực | 2xCV95 | 4xCV95 | MERLIN GERIN | 100/125 | 0.8 | 2
100 | 210501125 | THỌ VỰC 1A | 1 | 2 | 100 |  |  | Điện lực | 2xCV150 | 2xCV150 | MERLIN GERIN | 200/250 | 1 | [5 empty] | X
101 | 210500707 | THỌ VỰC 8 | 1 | 2 | 100 |  |  | Điện lực | 2xCV70 | 2xCV50 | LS | 250 | [6 empty] | X
102 | 210500888 | THỌ VỰC 8A | 1 | 1 | 50 |  |  | Điện lực | 2xCV95 | 2xCV95 | LS | 125 |  |  | Ống PVC chưa bịt |  |  |  | X
103 | 210501146 | THỌ VỰC 9B | 1 | 2 | 150 |  |  | Điện lực | 2xCV150 | 2xCV150 | ABB | 400 | 0.84 | 2 đã chụp đầu cosse |  |  |  |  | X | Thay CB 15/03/20 Cô lập 1 máy 28/07/20 (3193051736)
104 | 210500708 | THỌ VỰC 9 | 1 | 2 | 150 |  |  | Điện lực | 2xCV120 | 4xCV95 | ABB | 320 | 1 | [5 empty] | X
105 | 210500889 | THỌ VỰC 9A | 1 | 2 | 200 |  |  | Điện lực | 2xCV120 | 2xCV120 | ABB | 200 | [6 empty] | X
106 | 210500824 | THỌ VỰC 7A | 1 | 2 | 150 |  |  | Điện lực | 2xCV95 | 2xCV95 | ABB | 400 | 0.6 |  | Ống PVC chưa bịt |  |  |  | X
107 | 210500601 | THỌ VỰC 1 | 1 | 2 | 200 |  |  | Điện lực | 2xCV120 | 2xCV120 | MITSUBISHI | 630 | 400 | 2 |  |  |  |  | X
108 | 210500745 | THỌ VỰC 10 | 1 | 2 | 75 |  |  | Điện lực | 2xCV70 | 2ABC 3x70 | ABB | 200 |  | 4 |  |  |  |  | X
109 | 210501340 | THỌ VỰC 10A | 1 | 2 | 75 |  |  | Điện lực | 2xCV120 | 4xCV95 | LS | 200 | 0 | 0 |  |  |  |  | X
110 | 210500602 | THỌ VỰC 2 | 1 | 2 | 200 |  |  | Điện lực | 2xCV185 | 2xCV95 | MITSUBISHI | 630 | 400 | 2 |  |  |  |  | X
111 | 210500642 | NÔNG TRƯỜNG THỌ VỰC 1 | 1 | 1 | 100 |  |  | Điện lực | 2CV70 | 2CV70 | LS | 250
112 | 210501053 | THỌ VỰC 2A | 1 | 2 | 200 |  |  | Điện lực | 2xCV120 | 2xCV120 | MITSUBISHI | 400 |  | 2 |  |  |  |  | X
113 | 210500525 | THỌ VỰC 6 | 1 | 1 | 100 |  |  | Điện lực | 2xCV120 | 4xCV95 | ABB | 320 | 1 | 4 |  |  |  |  | X
114 | 210501037 | THỌ VỰC 6B | 1 | 1 | 50 |  |  | Điện lực | 2xCV95 | 2xCV95 | MERLIN GERIN | 160/200 | 0.8 | [5 empty] | X
115 | 210500822 | THỌ VỰC 6A | 1 | 1 | 100 |  |  | Điện lực | 2xCV70 | 2xCV70 | ABB | 200 |  | 2 |  |  |  |  | X
116 | 210500643 | NÔNG TRƯỜNG THỌ VỰC 2 | 1 | 1 | 100 |  |  | Điện lực | 2CV50 | ABC 3X70 | ABB | 200
117 | 210501468 | THỌ VỰC 6D | 1 | 1 | 75 |  |  | Điện lực | 2xCV95 | 2xCV95 | ABB | 250 |  | 3 |  |  |  |  | X
118 | 210501101 | THỌ VỰC 6C | 1 | 1 | 75 |  |  | Điện lực | 2xCV95 | 2xCV95 | MERLIN GERIN | 200/250 |  | 1 | Ống PVC chưa bịt |  |  |  | X
119 | 210500528 | THỌ VỰC 7 | 1 | 2 | 150 |  |  | Điện lực | 2xCV95 | 2xCV95 | LS | 400 | 0.8 |  | Ống PVC chưa bịt |  |  |  | X
120 | 210501100 | THỌ VỰC 7B | 1 | 1 | 75 |  |  | Điện lực | 2xCV95 | 2xCV95 | LS | 160 | [6 empty] | X
121 | 210500603 | THỌ VỰC 3 | 3 | 3 | 225 |  |  | Điện lực | 3xCV120 | 6xCV95 | ABB | 400 | 0.8 |  | Ống PVC trên chưa bịt |  |  |  | x
122 | 210501212 | THỌ VỰC 3A | 3 | 3 | 150 |  |  | Điện lực | 3xCV120 | 3xCV120 | LS | 250 |  | 4 |  |  |  |  | X
123 | 210500531 | BÀU CỐI 1 | 1 | 2 | 200 |  |  | Điện lực | 2xCV95 | 2xCV95 | LS | 400 | 0.6 | 3 |  |  |  |  | X
124 | 210501121 | BÀU CỐI 2A | 3 | 3 | 300 |  |  | Điện lực | 3xCV120 | 3xCV120 | ABB | 630 | 0.6 | 4 |  |  |  |  | X
125 | 210500546 | BÀU CỐI 2 | 3 | 3 | 225 |  |  | Điện lực | 3xCV150 | 3xCV150 | ABB | 320 | 1 | 4 |  |  |  |  | X
126 |  | BÀU CỐI 4 | 1 |  |  |  |  | KH
127 | 210500533 | BÀU CỐI 3 | 1 | 2 | 200 |  |  | Điện lực | 2xCV150 | 4xCV95 | ABB | 630 | 0.6 | 4
128 | 210500827 | BÀU CỐI 3A | 1 | 1 | 100 |  | 4 | Điện lực | 2xCV120 | 2xCV120 | CHiNT | 200 |  | 4 | [5 empty] | nấc 4
129 | 210500607 | THỌ VỰC 4 | 3 | 3 | 225 |  |  | Điện lực | 3xCV120 | 6xCV95 | ABB | 400 | [6 empty] | X
130 | 210501099 | THỌ VỰC 4A | 3 | 1 | 250 |  |  | Điện lực | 3xCV185 | 3xCV185 | LS | 400 | 1 | 4 |  |  |  |  | X
131 | 210500967 | THỌ VỰC 11 | 1 | 2 | 100 |  |  | KH | 2xCV70 | 4xCV70 | LS | 200 | [6 empty] | X | 1 máy điện lực
132 | 210500527 | THỌ VỰC 5 | 3 | 1 | 250 |  |  | Điện lực | 3xCV120 | 6xCV95 | ABB | 400 | 0.8 | 4 |  |  |  |  | X
133 | 210500804 | THỌ VỰC 5A | 3 | 3 | 225 |  |  | Điện lực | 3xCV120 | 3xCV120 | ABB | 320 | 1 | 4 |  |  |  |  | X
134 | 210500583 | XUÂN BẮC 6 | 1 | 2 | 150 |  |  | Điện lực | 2CV120+CV70 | 2CV120 | ABB | 320 | 1 | 2 |  |  | X |  | X
135 | 210501420 | XUÂN BẮC 6D | 1 | 1 | 50 |  |  | Điện lực | 2CV95+CV11 | 2CV95 | LS | 125 | 1 | 2 |  |  |  |  | X
136 | 210500570 | XUÂN BẮC 12 | 1 | 1 | 100 |  |  | Điện lực | 2CV120+CV11 | 2x2CV95 | ABB | 250 | MED 0.9 | 2 | Ống thùng trạm chưa bịt | 1 ống Silicon |  |  | X
137 | 210501054 | XUÂN BẮC 12A | 1 | 2 | 150 |  |  | Điện lực | 2CV120+CV11 | 2CV120 | ABB | 320 | 1 | 3 |  |  |  |  | X | Bể kiếng
138 | 210500584 | XUÂN BẮC 7 | 1 | 2 | 200 |  |  | Điện lực | 2CV120+CV50 | 2CV120 | LS | 630 | 0.7 | 3 | Thùng mục | Thay thùng |  | Tăng cường lem nguội thay lem siết
139 | 210501105 | XUÂN BẮC 16A | 1 | 2 | 150 |  |  | Điện lực | 2CV95+CV11 | 2CV95 | LS | 150 | 1 | 2 |  |  |  |  | X
140 | 210500715 | XUÂN BẮC 16 | 1 | 2 | 150 |  |  | Điện lực | 2CV120+CV70 | 2CV120 | ABB | 320 | 1 | 3 | Ống thùng trạm chưa bịt thùng mục nốc | 2 ống Silico |  |  | X
141 | 210500928 | XUÂN BẮC 17 | 1 | 2 | 150 |  |  | Điện lực | 2CV95+CV25 | 2CV95 | ABB | 320 | 1 | 2 | Ống thùng trạm chưa bịt thùng mục nốc | 2 ống Silico |  |  | X
142 | 210501051 | XUÂN BẮC 7B | 1 | 2 | 100 |  |  | Điện lực | 2CV120+CV11 | 2CV120 | ABB | 200 | 1 | 2 |  |  |  |  | X
143 | 210500726 | XUÂN BẮC 7A | 1 | 1 | 100 |  |  | Điện lực | 2CV120+CV50 | 2x2CV95 | ABB | 250 | 0.8 | 2 | Nốc thùng mục | 3 Ống Silicon bịt nốc và ống trong thùng trạm |  | Kiểm tra nhiệt độ lèo lèo sử dung lem siết | X | Cần thay thùng
144 | 210501371 | XUÂN BẮC 8B | 3 | 1 | 250 |  |  | Điện lực | 3CV185+CV95 | 3CV185 | ABB | 400 | 1 | 4 |  |  |  |  | X
145 | 210500585 | XUÂN BẮC 8 | 3 | 3 | 225 |  |  | Điện lực | 3CV120+CV70 | 2x3CV70 | ABB | 320 | 1 | 4 |  |  |  | Kiểm tra nhiệt độ lèo lèo sử dung lem siết | X
146 | 210501119 | XUÂN BẮC 8A | 3 | 3 | 225 |  |  | Điện lực | 3CV120 | 3CV120 | LS | 400 |  | 4 | Bể ống PVC đáy thùng |  |  |  | X
147 | 210500561 | THÁC TRỜI 1 | 1 | 2 | 75 |  |  | Điện lực | 2xCV120 | 2xCV95 | ABB | 320 | 1 | 4 | Ống cáp suất lên, xuống chưa bịt |  |  |  | X
148 | 210500563 | THÁC TRỜI 2 | 1 | 1 | 75 |  |  | Điện lực | 2xCV120 | 2xCV95 | LG | 150 | 1 | 4 |  |  |  |  | X
149 | 210501091 | THÁC TRỜI 8A | 3 | 3 | 150 |  |  | Điện lực | 3xCV150 | 6xCV120 | LS | 250 | 1 | 4 | Ống cáp suất lên trong thùng chưa bịt |  |  |  | X
150 | 210501353 | THÁC TRỜI 8B | 3 | 1 | 100 |  |  | Điện lực | 3xCV185 | 6xCV120 | ABB | 250 | MED | 4 |  |  |  |  | X
151 | 210501264 | THÁC TRỜI 8 | 3 | 3 | 150 |  |  | KH | 3xCV150 | 3xCV150 | LS | 250 | 1 | 4 |  |  |  |  | X
152 | 210500564 | THÁC TRỜI 3 | 1 | 2 | 50 |  |  | Điện lực | 2xCV120 | 2xCV95 | MITSUBISHI | 100 | 1 | 4 |  |  |  |  | X
153 |  | THÁC TRỜI 3A | 1 | 1 | 25 |  |  | KH
154 | 210501402 | THÁC TRỜI 3B | 1 | 2 | 50 |  |  | Điện lực | 2xCV120 | 2xCV120 | LS | 125 | 1 | 4 |  |  |  |  | X
155 | 210501403 | THÁC TRỜI 3C | 1 | 2 | 50 |  |  | Điện lực | 2xCV120 | 2xCV120 | LS | 125 | 1 | 4 |  |  |  |  | X
156 | 210500783 | THÁC TRỜI 4A | 1 | 2 | 75 |  |  | Điện lực | 2xCV95 | ABC 3X70 | MERLIN GERIN | 125/160 | 1 | 4 |  |  |  |  | X
157 | 210501349 | THÁC TRỜI 9 | 3 | 3 | 150 |  |  | KH | 3xCV150 | 3xCV120 | LS | 250 | 1 | 4 |  |  |  |  | X
158 | 210501215 | THÁC TRỜI 4B | 1 | 1 | 50 |  |  | Điện lực | 2xCV150 | 2xCV150 | LS | 125 | 1 | 4 |  |  |  |  | X
159 | 210500759 | THÁC TRỜI 4 | 1 | 2 | 75 |  |  | Điện lực | 2xCV95 | 2ABC 3x70 | MERLIN GERIN | 125/160 | 1 | 4 |  |  |  |  | X
160 | 210501406 | THÁC TRỜI 4C | 1 | 1 | 50 |  |  | Điện lực | 2xCV120 | 2xCV120 | LS | 125 | 1 | 4 |  |  |  |  | X
161 | 210500760 | THÁC TRỜI 5 | 1 | 2 | 100 |  |  | Điện lực | 2xCV70 | ABC 3X70 | ABB | 250 | MED | 4 |  |  |  |  | X | Thay thùng trạm
162 | 210501407 | THÁC TRỜI 5A | 1 | 1 | 50 |  |  | Điện lực | 2xCV120 | 2xCV120 | LS | 125 | 1 | 4 |  |  |  |  | X
163 | 210500761 | THÁC TRỜI 6 | 1 | 2 | 150 |  |  | Điện lực | 2xCV70 | 2xABC 3x70 | ABB | 320 | 0.8 | 4 | Ống cáp suất lên, xuống trong thùng chưa bịt
164 | 210501216 | THÁC TRỜI 7 | 1 | 1 | 75 |  |  | Điện lực | 2xCV185 | 2xCV185 | LS | 200 | 1 | 4 |  |  |  |  | X
165 | 210500586 | XUÂN BẮC 9 | 3 | 1 | 250 |  |  | Điện lực | 3CV120+CV70 | 3xABC470 | LS | 400 | 0.8 | 4 | Thùng hư bản lề | Làm lại bản lề |  | Cần thay cáp ABC đấu trực tiếp = cáp CV | X
166 | 210500802 | XUÂN BẮC 18A | 1 | 2 | 150 |  |  | Điện lực | 2CV95+CV50 | 2x2CV70 | ABB | 400 | 0.84 | 3 | Nốc thùng mục | 3 Ống Silicon bịt nốc và ống trong thùng trạm |  | Lèo sử dụng Ghip | X | Thay thùng
167 | 210500790 | XUÂN BẮC 18 | 1 | 2 | 100 |  |  | Điện lực | 2CV95+CV50 | 2x2CV70 | MERLIN GERIN | 200/250 | 1 | 2 | Chưa bịt ống cáp suất xuống và nốc, hở co PVC | 3 ống Silico |  |  | X
168 | 210501213 | XUÂN BẮC 18B | 1 | 1 | 75 |  |  | Điện lực | 2xCV120+CV11 | 2CV120 | LS | 200 | 1 | 2 |  |  |  |  | X
169 | 210500587 | XUÂN BẮC 10 | 3 | 3 | 300 |  |  | Điện lực | 3xCV185+CV70 | 3CV150 2x2CV120 | LS | 400 | 1 | 4 | Ống trong thùng chưa bịt | 2 ống Silico |  |  | X
170 | 210501405 | XUÂN BẮC 10A | 3 | 3 | 112.5 |  |  | Điện lực | 3CV95+CV11 | 3CV95 | MERLIN GERIN | 100/125 | 1 | 4 | Ống trong thùng chưa bịt | 2 ống Silico |  |  | X
171 | 210501214 | CLB XOÀI XUÂN BẮC 1 | 3 | 3 | 150 |  |  | Điện lực | 3CV120+CV22 | 3CV120 | LS | 250 | 1 | 4 |  |  |  |  | X
172 | 210500912 | CLB XOÀI XUÂN BẮC | 3 | 3 | 150 |  |  | KH | 3CV120+CV95 | 2x3CV95 | LS | 250 | 1 | 4 |  |  |  |  | X
173 | 210501120 | XUÂN BẮC 11B | 1 | 2 | 150 |  |  | Điện lực | 2CV120+CV70 | 2CV120 | ABB | 320 | 1 | 4 |  |  |  |  | X
174 | 210500823 | XUÂN BẮC 11A | 1 | 2 | 100 |  |  | Điện lực | 2CV70+CV25 | 2CV95 2CV70 | ABB | 200 | 1 | 2 | Ống cáp suất xuống chưa bịt, hở nốc | 4 ống Silicon |  | Tăng cường nguội từ MBA xuống lưới và ép lèo trụ HT kế bên | X
175 | 210500569 | XUÂN BẮC 11 | 1 | 2 | 150 |  |  | Điện lực | 2CV185+CV70 | 2CV120 | ABB | 320 | 1 | 4 | Ống trong thùng chưa bịt | 1 ống Silicon |  |  | X
176 | 210500701 | XUÂN BẮC 14 | 1 | 2 | 100 |  |  | Điện lực | 2CV50+CV11 | 2CV70 | MITSUBISHI | 175/250 | 1 | 4 |  |  |  |  | X
177 | 210500702 | XUÂN BẮC 15 | 1 | 2 | 75 |  |  | Điện lực | 2CV50+CV11 | 2CV70 2ABC3x70 | MITSUBISHI | 175/250 | 0.8 | 4 | Cổ dê mục tuột ống, hở nốc | 3 ống Silico |  |  | X
178 | 210501341 | XUÂN BẮC 19A | 1 | 2 | 100 |  |  | Điện lực | 2CV120+CV11 | 2x2CV95 | ABB | 250 | 1 | 2 |  |  |  |  | X
179 | 210500998 | XUÂN BẮC 19 | 1 | 2 | 100 |  |  | KH | 2CV70+CV50 | 2CV150 | MERLIN GERIN | 250 | 1 | 3 |  |  |  |  | X
180 | 210500999 | XUÂN BẮC 20 | 1 | 2 | 100 |  | QSTAR (3) CĐ (4) | KH | 2CV70+CV70 | 2x2CV95 | LS | 400 | 250 | 4 |  |  |  |  | X | 1 máy nấc 3, máy cơ điện mới thay nấc 4
181 | 210500544 | CLB RAU XUÂN BẮC | 3 | 1 | 250 |  |  | Điện lực | 3CV120+CV70 | 2x3CV95 3CV70 | ABB | 400 | 1 | 4 | Ống PVC xuống bung Silicon | 1 ống Silicon |  | 1 lộ sử dụng lem siết | X | Hư cửa tủ điện kế
182 | 210501104 | CLB RAU XUÂN BẮC A | 3 | 1 | 250 |  |  | Điện lực | 3CV200+CV25 | 3CV200 | LS | 400 | 1 | 4 |  |  |  |  | X
183 |  | BẢO CHÁNH 4C
184 |  | BẢO CHÁNH 4D
185 |  | BẢO CHÁNH 4E
186 |  | THỌ PHƯỚC B
187 |  | THỌ LỘC 4C
188 |  | THỌ HÒA 1D
189 |  | THỌ VỰC 4B
190 |  | CLB XOÀI XUÂN BẮC 2
191
192
193

## Sheet1
STTMaTramTenTramTuyenSoPhaCongSuatDienApSoMbaSoHuuViTriHieuMccbIdmMccbNacMccbCapSuatXuongCapSuatLenMaPkPhaDauNoiNgayLapDatToQuanLyGhiChuNhatKyThiCongTonTai
STTMaTramTenTramTuyenSoPhaCongSuatDienApSoMbaSoHuuViTriHieuMccbIdmMccbNacMccbCapSuatXuongCapSuatLenMaPkPhaDauNoiNgayLapDatToQuanLyGhiChuNhatKyThiCongTonTai
STTMaTramTenTramTuyenSoPhaCongSuatDienApSoMbaSoHuuViTriHieuMccbIdmMccbNacMccbCapSuatXuongCapSuatLenMaPkPhaDauNoiNgayLapDatToQuanLyGhiChuNhatKyThiCongTonTai
STT | MaTram | TenTram | Tuyen | SoPha | CongSuat | DienAp | SoMba | SoHuu | ViTri | HieuMccb | IdmMccb | NacMccb | CapSuatXuong | CapSuatLen | MaPk | PhaDauNoi | NgayLapDat | ToQuanLy | GhiChu | NhatKyThiCong | TonTai
| 0 | 1 | 2 | 3 | 4 | 5 | 6 | 7 | 8 | 9 | 10 | 11 | 12 | 13 | 14 | 15 | 16 | 17 | 18 | 19 | 20